## Arkusz1 (hidden)
| Przed | Po
Moc kotła |  | 16 | Powierzchnia ogrzewana
Rodzaj paliwa | Węgiel | pelet | 150 |  |  | 159.04
Roczne zużycie | 5 |  | energia końcowa na m2 |  | energia użytkowa w stanie istniejącym kWh | energia końcowa w stanie projektowanym kWh | energia końcowa w stanie projektowanym GJ | gaz m3
Moc OZE |  | 8 | 197.59 |  | 10954.62 | 23855.88 | 85.88 | 3483.98 |  | 4.0244
|  |  | PRZED |  | PO
Lp | Adres | Ilość zlikwidowanych źródeł paliwa stałego | Rodzaj paliwa | Roczne zużycie | Źródło podstawowe | Moc źródła podstawowego | Źródło dodatkowe | Moc źródła dodatkowego
1 | Chabrowa 1 | 1 | kamienny | 5 | Gaz ziemny | 21 | solar | 20 | 53.3049 | Gj | 2.9904 | 14806.9178 | KWh | 106.7 | 29639.126
2 |  | 1 | CO | 225 | [6 empty] | 672.8412
3 |  | 1
4
Informcje uzupełniające:
KOCIOŁ NOWY
|  | przed 1980 | 1980-2000 | po 2000 | Kocioł węglowy klasa 5 | Pellet | gaz ziemny | olej opałowy
sprawność wytwarzania |  | 0.6 | 0.65 | 0.82 | 0.88 | 0.7 | 0.9 | 0.9
sprawność przesyłu |  | 0.8 | 0.8 | 0.8 | 0.8 | 0.8 | 0.8 | 0.8
sprawność regulacji i wykorzystania |  | 0.77 | 0.77 | 0.82 | 0.82 | 0.82 | 0.82 | 0.82
sprawność akumulacji |  | 1 | 1 | 1 | 1 | 1 | 1 | 1
sprawność układu |  | 0.3696 | 0.4004 | 0.53792 | 0.57728 | 0.4592 | 0.5904 | 0.5904

## dane wejściowe
B2. | Karta efektu rzeczowego i ekologicznego "Eko - Gmina" |  |  |  | [Nazwa Gminy]
I. | Efekt rzeczowy |  |  | Dane systemu przed modernizacją | [6 empty] | Dane systemu po modernizacji
Lp. | Właściciel | Adres posesji | Powierzchnia ogrzewana | Liczba likwidowanych źródeł | Rodzaj paliwa podstawowego | Jednostka | Zużycie roczne paliwa podstawowego stan obecny | Rodzaj paliwa dodatkowego | Jednostka | Zużycie roczne paliwa dodatkowego stan obecny | Rok produkcji użytkowanego kotła | Rodzaj paliwa po zmianie | Źródło ciepła po zmianie | Rodzaj paliwa dodatkowego po zmianie | Źródło dodatkowe po zmianie | Moc kotła po modernizacji kW
1 |  |  |  |  | Brak | 0 | 0 | Brak | 0 | 0 |  | Brak | Brak | Brak | Brak |  | przed 1980
2 |  |  |  |  | Brak | 0 | 0 | Brak | 0 | 0 |  | Brak | Brak | Brak | Brak
3 |  |  |  |  | Brak | 0 | 0 | Brak | 0 | 0 |  | Brak | Brak | Brak | Brak |  | 1980-2000
4 |  |  |  |  | Brak | 0 | 0 | Brak | 0 | 0 |  | Brak | Brak | Brak | Brak |  | po 2000
5 |  |  |  |  | Brak | 0 | 0 | Brak | 0 | 0 |  | Brak | Brak | Brak | Brak |  | Kocioł węglowy klasa 5
6 |  |  |  |  | Brak | 0 | 0 | Brak | 0 | 0 |  | Brak | Brak | Brak | Brak |  | kocioł na pellet klasa 5
7 |  |  |  |  | Brak | 0 | 0 | Brak | 0 | 0 |  | Brak | Brak | Brak | Brak |  | kocioł na gaz ziemny
8 |  |  |  |  | Brak | 0 | 0 | Brak | 0 | 0 |  | Brak | Brak | Brak | Brak |  | kocioł na olej opałowy
9 |  |  |  |  | Brak | 0 | 0 | Brak | 0 | 0 |  | Brak | Brak | Brak | Brak |  | Brak
10 |  |  |  |  | Brak | 0 | 0 | Brak | 0 | 0 |  | Brak | Brak | Brak | Brak |  | fotowoltaika
11 |  |  |  |  | Brak | 0 | 0 | Brak | 0 | 0 |  | Brak | Brak | Brak | Brak |  | pompa ciepła
12 |  |  |  |  | Brak | 0 | 0 | Brak | 0 | 0 |  | Brak | Brak | Brak | Brak
13 |  |  |  |  | Brak | 0 | 0 | Brak | 0 | 0 |  | Brak | Brak | Brak | Brak
14 |  |  |  |  | Brak | 0 | 0 | Brak | 0 | 0 |  | Brak | Brak | Brak | Brak
15 |  |  |  |  | Brak | 0 | 0 | Brak | 0 | 0 |  | Brak | Brak | Brak | Brak
16 |  |  |  |  | Brak | 0 | 0 | Brak | 0 | 0 |  | Brak | Brak | Brak | Brak
17 |  |  |  |  | Brak | 0 | 0 | Brak | 0 | 0 |  | Brak | Brak | Brak | Brak
18 |  |  |  |  | Brak | 0 | 0 | Brak | 0 | 0 |  | Brak | Brak | Brak | Brak
19 |  |  |  |  | Brak | 0 | 0 | Brak | 0 | 0 |  | Brak | Brak | Brak | Brak
20 |  |  |  |  | Brak | 0 | 0 | Brak | 0 | 0 |  | Brak | Brak | Brak | Brak
21 |  |  |  |  | Brak | 0 | 0 | Brak | 0 | 0 |  | Brak | Brak | Brak | Brak
22 |  |  |  |  | Brak | 0 | 0 | Brak | 0 | 0 |  | Brak | Brak | Brak | Brak
23 |  |  |  |  | Brak | 0 | 0 | Brak | 0 | 0 |  | Brak | Brak | Brak | Brak
24 |  |  |  |  | Brak | 0 | 0 | Brak | 0 | 0 |  | Brak | Brak | Brak | Brak
25 |  |  |  |  | Brak | 0 | 0 | Brak | 0 | 0 |  | Brak | Brak | Brak | Brak
26 |  |  |  |  | Brak | 0 | 0 | Brak | 0 | 0 |  | Brak | Brak | Brak | Brak
27 |  |  |  |  | Brak | 0 | 0 | Brak | 0 | 0 |  | Brak | Brak | Brak | Brak
28 |  |  |  |  | Brak | 0 | 0 | Brak | 0 | 0 |  | Brak | Brak | Brak | Brak
29 |  |  |  |  | Brak | 0 | 0 | Brak | 0 | 0 |  | Brak | Brak | Brak | Brak
30 |  |  |  |  | Brak | 0 | 0 | Brak | 0 | 0 |  | Brak | Brak | Brak | Brak
31 |  |  |  |  | Brak | 0 | 0 | Brak | 0 | 0 |  | Brak | Brak | Brak | Brak
32 |  |  |  |  | Brak | 0 | 0 | Brak | 0 | 0 |  | Brak | Brak | Brak | Brak
33 |  |  |  |  | Brak | 0 | 0 | Brak | 0 | 0 |  | Brak | Brak | Brak | Brak
34 |  |  |  |  | Brak | 0 | 0 | Brak | 0 | 0 |  | Brak | Brak | Brak | Brak
35 |  |  |  |  | Brak | 0 | 0 | Brak | 0 | 0 |  | Brak | Brak | Brak | Brak
36 |  |  |  |  | Brak | 0 | 0 | Brak | 0 | 0 |  | Brak | Brak | Brak | Brak
37 |  |  |  |  | Brak | 0 | 0 | Brak | 0 | 0 |  | Brak | Brak | Brak | Brak
38 |  |  |  |  | Brak | 0 | 0 | Brak | 0 | 0 |  | Brak | Brak | Brak | Brak
39 |  |  |  |  | Brak | 0 | 0 | Brak | 0 | 0 |  | Brak | Brak | Brak | Brak
40 |  |  |  |  | Brak | 0 | 0 | Brak | 0 | 0 |  | Brak | Brak | Brak | Brak
41 |  |  |  |  | Brak | 0 | 0 | Brak | 0 | 0 |  | Brak | Brak | Brak | Brak
42 |  |  |  |  | Brak | 0 | 0 | Brak | 0 | 0 |  | Brak | Brak | Brak | Brak
43 |  |  |  |  | Brak | 0 | 0 | Brak | 0 | 0 |  | Brak | Brak | Brak | Brak
44 |  |  |  |  | Brak | 0 | 0 | Brak | 0 | 0 |  | Brak | Brak | Brak | Brak
45 |  |  |  |  | Brak | 0 | 0 | Brak | 0 | 0 |  | Brak | Brak | Brak | Brak
46 |  |  |  |  | Brak | 0 | 0 | Brak | 0 | 0 |  | Brak | Brak | Brak | Brak
47 |  |  |  |  | Brak | 0 | 0 | Brak | 0 | 0 |  | Brak | Brak | Brak | Brak
48 |  |  |  |  | Brak | 0 | 0 | Brak | 0 | 0 |  | Brak | Brak | Brak | Brak
49 |  |  |  |  | Brak | 0 | 0 | Brak | 0 | 0 |  | Brak | Brak | Brak | Brak
50 |  |  |  |  | Brak | 0 | 0 | Brak | 0 | 0 |  | Brak | Brak | Brak | Brak
51 |  |  |  |  | Brak | 0 | 0 | Brak | 0 | 0 |  | Brak | Brak | Brak | Brak
52 |  |  |  |  | Brak | 0 | 0 | Brak | 0 | 0 |  | Brak | Brak | Brak | Brak
53 |  |  |  |  | Brak | 0 | 0 | Brak | 0 | 0 |  | Brak | Brak | Brak | Brak
54 |  |  |  |  | Brak | 0 | 0 | Brak | 0 | 0 |  | Brak | Brak | Brak | Brak
55 |  |  |  |  | Brak | 0 | 0 | Brak | 0 | 0 |  | Brak | Brak | Brak | Brak
56 |  |  |  |  | Brak | 0 | 0 | Brak | 0 | 0 |  | Brak | Brak | Brak | Brak
57 |  |  |  |  | Brak | 0 | 0 | Brak | 0 | 0 |  | Brak | Brak | Brak | Brak
58 |  |  |  |  | Brak | 0 | 0 | Brak | 0 | 0 |  | Brak | Brak | Brak | Brak
59 |  |  |  |  | Brak | 0 | 0 | Brak | 0 | 0 |  | Brak | Brak | Brak | Brak
60 |  |  |  |  | Brak | 0 | 0 | Brak | 0 | 0 |  | Brak | Brak | Brak | Brak
61 |  |  |  |  | Brak | 0 | 0 | Brak | 0 | 0 |  | Brak | Brak | Brak | Brak
62 |  |  |  |  | Brak | 0 | 0 | Brak | 0 | 0 |  | Brak | Brak | Brak | Brak
63 |  |  |  |  | Brak | 0 | 0 | Brak | 0 | 0 |  | Brak | Brak | Brak | Brak
64 |  |  |  |  | Brak | 0 | 0 | Brak | 0 | 0 |  | Brak | Brak | Brak | Brak
65 |  |  |  |  | Brak | 0 | 0 | Brak | 0 | 0 |  | Brak | Brak | Brak | Brak
66 |  |  |  |  | Brak | 0 | 0 | Brak | 0 | 0 |  | Brak | Brak | Brak | Brak
67 |  |  |  |  | Brak | 0 | 0 | Brak | 0 | 0 |  | Brak | Brak | Brak | Brak
68 |  |  |  |  | Brak | 0 | 0 | Brak | 0 | 0 |  | Brak | Brak | Brak | Brak
69 |  |  |  |  | Brak | 0 | 0 | Brak | 0 | 0 |  | Brak | Brak | Brak | Brak
70 |  |  |  |  | Brak | 0 | 0 | Brak | 0 | 0 |  | Brak | Brak | Brak | Brak
71 |  |  |  |  | Brak | 0 | 0 | Brak | 0 | 0 |  | Brak | Brak | Brak | Brak
72 |  |  |  |  | Brak | 0 | 0 | Brak | 0 | 0 |  | Brak | Brak | Brak | Brak
73 |  |  |  |  | Brak | 0 | 0 | Brak | 0 | 0 |  | Brak | Brak | Brak | Brak
74 |  |  |  |  | Brak | 0 | 0 | Brak | 0 | 0 |  | Brak | Brak | Brak | Brak
75 |  |  |  |  | Brak | 0 | 0 | Brak | 0 | 0 |  | Brak | Brak | Brak | Brak
76 |  |  |  |  | Brak | 0 | 0 | Brak | 0 | 0 |  | Brak | Brak | Brak | Brak
77 |  |  |  |  | Brak | 0 | 0 | Brak | 0 | 0 |  | Brak | Brak | Brak | Brak
78 |  |  |  |  | Brak | 0 | 0 | Brak | 0 | 0 |  | Brak | Brak | Brak | Brak
79 |  |  |  |  | Brak | 0 | 0 | Brak | 0 | 0 |  | Brak | Brak | Brak | Brak
80 |  |  |  |  | Brak | 0 | 0 | Brak | 0 | 0 |  | Brak | Brak | Brak | Brak
81 |  |  |  |  | Brak | 0 | 0 | Brak | 0 | 0 |  | Brak | Brak | Brak | Brak
82 |  |  |  |  | Brak | 0 | 0 | Brak | 0 | 0 |  | Brak | Brak | Brak | Brak
83 |  |  |  |  | Brak | 0 | 0 | Brak | 0 | 0 |  | Brak | Brak | Brak | Brak
84 |  |  |  |  | Brak | 0 | 0 | Brak | 0 | 0 |  | Brak | Brak | Brak | Brak
85 |  |  |  |  | Brak | 0 | 0 | Brak | 0 | 0 |  | Brak | Brak | Brak | Brak
86 |  |  |  |  | Brak | 0 | 0 | Brak | 0 | 0 |  | Brak | Brak | Brak | Brak
87 |  |  |  |  | Brak | 0 | 0 | Brak | 0 | 0 |  | Brak | Brak | Brak | Brak
88 |  |  |  |  | Brak | 0 | 0 | Brak | 0 | 0 |  | Brak | Brak | Brak | Brak
89 |  |  |  |  | Brak | 0 | 0 | Brak | 0 | 0 |  | Brak | Brak | Brak | Brak
90 |  |  |  |  | Brak | 0 | 0 | Brak | 0 | 0 |  | Brak | Brak | Brak | Brak
91 |  |  |  |  | Brak | 0 | 0 | Brak | 0 | 0 |  | Brak | Brak | Brak | Brak
92 |  |  |  |  | Brak | 0 | 0 | Brak | 0 | 0 |  | Brak | Brak | Brak | Brak
93 |  |  |  |  | Brak | 0 | 0 | Brak | 0 | 0 |  | Brak | Brak | Brak | Brak
94 |  |  |  |  | Brak | 0 | 0 | Brak | 0 | 0 |  | Brak | Brak | Brak | Brak
95 |  |  |  |  | Brak | 0 | 0 | Brak | 0 | 0 |  | Brak | Brak | Brak | Brak
96 |  |  |  |  | Brak | 0 | 0 | Brak | 0 | 0 |  | Brak | Brak | Brak | Brak
97 |  |  |  |  | Brak | 0 | 0 | Brak | 0 | 0 |  | Brak | Brak | Brak | Brak
98 |  |  |  |  | Brak | 0 | 0 | Brak | 0 | 0 |  | Brak | Brak | Brak | Brak
99 |  |  |  |  | Brak | 0 | 0 | Brak | 0 | 0 |  | Brak | Brak | Brak | Brak
100 |  |  |  |  | Brak | 0 | 0 | Brak | 0 | 0 |  | Brak | Brak | Brak | Brak
II. | Efekt ekologiczny
Lp. | Emisja kg | przed | po | redukcja
2 | SO2 | 0 | 0 | 0
3 | NOx | 0 | 0 | 0
4 | CO | 0 | 0 | 0
5 | pył | 0 | 0 | 0
| Beneficjent | [10 empty] | WFOŚiGW w Zielonej Górze
| …………………………….………………… | [10 empty] | …………………………….…………………

## 1 (hidden)
Adres posesji | 0
Powierzchnia ogrzewana | m2 | 0
Rodzaj paliwa podstawowego | Brak |  |  | 0 | wartość opałowa stan istniejący
Zużycie roczne paliwa podstawowego stan obecny |  | 0 |  | 0 | energia końcowa stan istniejący
Rodzaj paliwa dodatkowego | Brak |  |  | 0 | wartość opałowa stan istniejący - drugie paliwo
Zużycie roczne paliwa dodatkowego stan obecny |  | 0 |  | 0 | energia końcowa stan istniejący drugie paliwo
Energia końcowa stan obecny | GJ | 0
Wskaźnik kWh/m2 (energia końcowa) | kWh/m2 | #DIV/0!
Rok produkcji użytkowanego kotła |  | 0 |  | #N/A | sprawność początkowa | sprawności systemu grzewczego
Rodzaj paliwa po zmianie | Brak | Brak |  | #N/A | energia użytkowa | przed 1980 | 0.6 | 0.8 | 0.77 | 1 | 0.3696 | 1 |  |  |  |  | kg/Mg | [9 empty] | dane dla CO2:
Rodzaj paliwa dodatkowego po zmianie | Brak | Brak |  |  |  | brak |  |  |  |  | 1 | 1 | TABELA |  |  |  | SO2 | NO2 | CO | pył | Zawartość siarki (S) | Zawartość popiołu (Ar) | Zawartość części palnych (k) | Sprawność odpylania (n) | paliwo przed | paliwo po | WO MJ/kg | WO MJ/m3 | WE kg/GJ |  | SO2 przed | SO2 po | NOx przed | NOx po | CO przed | CO po | pył przed | pył po | roczne zużycie paliwa przed | roczne zużycie paliwa po | Roczna produkcja ciepła [GJ/rok] przed | Roczna produkcja ciepła [GJ/rok] po | CO2 przed | CO2 po | Paliwo podstawowe stan istniejący | paliwo rezerwowe stan istniejący | paliwo po zmianie
Energia końcowa po zmianie | GJ | #N/A |  | 0 | sprawnośc po modernizacji | 1980-2000 | 0.65 | 0.8 | 0.77 | 1 | 0.4004 | 1 | 0 | 0 | węzeł ciepła | GJ/rok | 0 | 0 | 0 | 0 | 0 | 0 | 0 | 0 | 0 | 0 | 0 | 0 | 0 | n/d | 0 | 0 | 0 | 0 | 0 | 0 | 0 | 0 | 0 | 0 | 0 | 0 | 0 | 0 | 0 | 0 | 0
Zużycie opału po zmianie |  | 0 |  | 0 | wartość opałowa po modernizacji | po 2000 | 0.82 | 0.8 | 0.82 | 1 | 0.53792 | 1 |  |  | Brak | [9 empty] | 0 | 0 | [18 empty] | 1 | 1 | 1
Moc kotła po modernizacji | kW | 0 |  |  |  | Kocioł węglowy klasa 5 | 0.88 | 0.8 | 0.82 | 1 | 0.57728 | 1 | 0 | 0 | ogrzewanie elektryczne | MWh/rok | 0 | 0 | 0 | 0 | 0 | 0 | 0 | 0 | 0 | 0 | 0 | 0 | 0 | n/d | 0 | 0 | 0 | 0 | 0 | 0 | 0 | 0 | 0 | 0 | 0 | 0 | 0 | 0 | 0 | 0 | 0
Minimalna wymagana sprawność kotła po modernizacji | #VALUE! |  |  |  |  | kocioł na pellet klasa 5 | 0.88 | 0.8 | 0.82 | 1 | 0.57728 | 1 | 14 | 8 | drewno (pellet) | ton (Mg) | 1 | 1 | 26 | 1.5 | 0.11 | 5 | 0 | 0 | 0 | 0 | 0 | 0 | 0 | MJ/m3 | 0 | 0 | 0 | 0 | 0 | 0 | 0 | 0 | 0 | 0 | 0 | 0 | 0 | 0 | 0 | 0 | 0
[6 empty] | kocioł na gaz ziemny | 0.9 | 0.8 | 0.82 | 1 | 0.5904 | 1 | 15 | 1 | węgiel kamienny | ton (Mg) | 16 | 1 | 45 | 1.5 | 0.78 | 15 | 25 | 0 | 0 | 0 | 0 | 0 | 0 | MJ/kg | 0 | 0 | 0 | 0 | 0 | 0 | 0 | 0 | 0 | 0 | 0 | 0 | 0 | 0 | 0 | 0 | 0
[6 empty] | kocioł na olej opałowy | 0.9 | 0.8 | 0.82 | 1 | 0.5904 | 1 | 15 | 2 | węgiel brunatny | ton (Mg) | 16 | 1 | 45 | 1.5 | 0.78 | 15 | 25 | 0 | 0 | 0 | 0 | 0 | 0 | MJ/kg | 0 | 0 | 0 | 0 | 0 | 0 | 0 | 0 | 0 | 0 | 0 | 0 | 0 | 0 | 0 | 0 | 0
[6 empty] | Brak | [5 empty] | 1 | 14 | 1 | brykiety węgla kamiennego oraz ekogroszek | ton (Mg) | 16 | 1 | 45 | 1.5 | 0.78 | 15 | 25 | 0 | 0 | 0 | 0 | 0 | 0 | MJ/kg | 0 | 0 | 0 | 0 | 0 | 0 | 0 | 0 | 0 | 0 | 0 | 0 | 0 | 0 | 0 | 0 | 0
[6 empty] | fotowoltaika | [5 empty] | 0.9 | 14 | 2 | brykiety węgla brunatnego oraz ekogroszek | ton (Mg) | 16 | 1 | 45 | 1.5 | 0.78 | 15 | 25 | 0 | 0 | 0 | 0 | 0 | 0 | MJ/kg | 0 | 0 | 0 | 0 | 0 | 0 | 0 | 0 | 0 | 0 | 0 | 0 | 0 | 0 | 0 | 0 | 0
[6 empty] | pompa ciepła | [5 empty] | 0.9 | 14 | 5 | gaz ziemny wysokometanowy | m3 | 2 | 1.28 | 0.3 | 15 | 0 | 0 | 0 | 0 | 0 | 0 | 0 | 0 | 0 | MJ/m3 | 0 | 0 | 0 | 0 | 0 | 0 | 0 | 0 | 0 | 0 | 0 | 0 | 0 | 0 | 0 | 0 | 0
[13 empty] | 14 | 6 | gaz ziemny zaazotowany | m3 | 1.4 | 0.9 | 225 | 10.5 | 0 | 0 | 0 | 0 | 0 | 0 | 0 | 0 | 0 | MJ/m3 | 0 | 0 | 0 | 0 | 0 | 0 | 0 | 0 | 0 | 0 | 0 | 0 | 0 | 0 | 0 | 0 | 0
[13 empty] | 14 | 15 | koks i półkoks (w tym gazowy) | ton (Mg) | 16 | 1.5 | 25 | 1.5 | 0.5 | 12 | 0.8 | 0 | 0 | 0 | 0 | 0 | 0 | MJ/kg | 0 | 0 | 0 | 0 | 0 | 0 | 0 | 0 | 0 | 0 | 0 | 0 | 0 | 0 | 0 | 0 | 0
[15 empty] | OZE | [9 empty] | 0 | 0 | [18 empty] | 0 | 0 | 0
[15 empty] | OZE | [9 empty] | 0 | 0 | [18 empty] | 0 | 0 | 0
Emisja kg | przed | po | redukcja | [9 empty] | 14 | 21 | olej opałowy | m3 | 19 | 5 | 0.6 | 1.8 | 0.1 | 0 | 0 | 0 | 0 | 0 | 0 | 0 | 0 | MJ/kg | 0 | 0 | 0 | 0 | 0 | 0 | 0 | 0 | 0 | 0 | 0 | 0 | 0 | 0 | 0 | 0 | 0
SO2 | 0 | 0 | 0 | [8 empty] | 1 | [18 empty] | 0 | 0 | 0 | 0 | 0 | 0 | 0 | 0 | 0 | 0 | 0 | 0 | 0 | 0
NOx | 0 | 0 | 0 | [8 empty] | 1 | [18 empty] | #DIV/0! |  | #DIV/0! |  | #DIV/0! |  | #DIV/0! | [5 empty] | #DIV/0!
CO | 0 | 0 | 0 | [8 empty] | 1 |  |  |  | SGB: | [23 empty] | ogrzewanie elektryczne przed i po: |  |  | 0 | 0
pył | 0 | 0 | 0 | [8 empty] | 1 |  |  | L1: | wymiana pieców/kotłów węglowych, miałowych, koksowych na | [23 empty] | węzeł ciepła przed i po: |  |  | 0 | 0

## 2 (hidden)
Adres posesji | 0
Powierzchnia ogrzewana | m2 | 0
Rodzaj paliwa podstawowego | Brak |  |  | 0 | wartość opałowa stan istniejący
Zużycie roczne paliwa podstawowego stan obecny |  | 0 |  | 0 | energia końcowa stan istniejący
Rodzaj paliwa dodatkowego | Brak |  |  | 0 | wartość opałowa stan istniejący - drugie paliwo
Zużycie roczne paliwa dodatkowego stan obecny |  | 0 |  | 0 | energia końcowa stan istniejący drugie paliwo
Energia końcowa stan obecny | GJ | 0
Wskaźnik kWh/m2 (energia końcowa) | kWh/m2 | #DIV/0!
Rok produkcji użytkowanego kotła |  | 0 |  | #N/A | sprawność początkowa | sprawności systemu grzewczego
Rodzaj paliwa po zmianie | Brak | Brak |  | 1 | energia użytkowa | przed 1980 | 0.6 | 0.8 | 0.77 | 1 | 0.3696 | 1 |  |  |  |  | kg/Mg | [9 empty] | dane dla CO2:
Rodzaj paliwa dodatkowego po zmianie | Brak | Brak | [8 empty] | 1 | 1 | TABELA |  |  |  | SO2 | NO2 | CO | pył | Zawartość siarki (S) | Zawartość popiołu (Ar) | Zawartość części palnych (k) | Sprawność odpylania (n) | paliwo przed | paliwo po | WO MJ/kg | WO MJ/m3 | WE kg/GJ |  | SO2 przed | SO2 po | NOx przed | NOx po | CO przed | CO po | pył przed | pył po | roczne zużycie paliwa przed | roczne zużycie paliwa po | Roczna produkcja ciepła [GJ/rok] przed | Roczna produkcja ciepła [GJ/rok] po | CO2 przed | CO2 po | Paliwo podstawowe stan istniejący | paliwo rezerwowe stan istniejący | paliwo po zmianie
Energia końcowa po zmianie | GJ | 1 |  | 1 | sprawnośc po modernizacji | 1980-2000 | 0.65 | 0.8 | 0.77 | 1 | 0.4004 | 1 | 0 | 0 | węzeł ciepła | GJ/rok | 0 | 0 | 0 | 0 | 0 | 0 | 0 | 0 | 0 | 0 | 0 | 0 | 0 | n/d | 0 | 0 | 0 | 0 | 0 | 0 | 0 | 0 | 0 | 0 | 0 | 0 | 0 | 0 | 0 | 0 | 0
Zużycie opału po zmianie |  | 0 |  | 0 | wartość opałowa po modernizacji | po 2000 | 0.82 | 0.8 | 0.82 | 1 | 0.53792 | 1 |  |  | Brak | [9 empty] | 0 | 0 | [18 empty] | 1 | 1 | 1
Moc kotła po modernizacji | kW | 0 |  |  |  | Kocioł węglowy klasa 5 | 0.88 | 0.8 | 0.82 | 1 | 0.57728 | 1 | 0 | 0 | ogrzewanie elektryczne | MWh/rok | 0 | 0 | 0 | 0 | 0 | 0 | 0 | 0 | 0 | 0 | 0 | 0 | 0 | n/d | 0 | 0 | 0 | 0 | 0 | 0 | 0 | 0 | 0 | 0 | 0 | 0 | 0 | 0 | 0 | 0 | 0
Minimalna wymagana sprawność kotła po modernizacji | #VALUE! |  |  |  |  | kocioł na pellet klasa 5 | 0.88 | 0.8 | 0.82 | 1 | 0.57728 | 1 | 14 | 8 | drewno (pellet) | ton (Mg) | 1 | 1 | 26 | 1.5 | 0.11 | 5 | 0 | 0 | 0 | 0 | 0 | 0 | 0 | MJ/m3 | 0 | 0 | 0 | 0 | 0 | 0 | 0 | 0 | 0 | 0 | 0 | 0 | 0 | 0 | 0 | 0 | 0
[6 empty] | kocioł na gaz ziemny | 0.9 | 0.8 | 0.82 | 1 | 0.5904 | 1 | 15 | 1 | węgiel kamienny | ton (Mg) | 16 | 1 | 45 | 1.5 | 0.78 | 15 | 25 | 0 | 0 | 0 | 0 | 0 | 0 | MJ/kg | 0 | 0 | 0 | 0 | 0 | 0 | 0 | 0 | 0 | 0 | 0 | 0 | 0 | 0 | 0 | 0 | 0
[6 empty] | kocioł na olej opałowy | 0.9 | 0.8 | 0.82 | 1 | 0.5904 | 1 | 15 | 2 | węgiel brunatny | ton (Mg) | 16 | 1 | 45 | 1.5 | 0.78 | 15 | 25 | 0 | 0 | 0 | 0 | 0 | 0 | MJ/kg | 0 | 0 | 0 | 0 | 0 | 0 | 0 | 0 | 0 | 0 | 0 | 0 | 0 | 0 | 0 | 0 | 0
[6 empty] | Brak |  |  |  |  | 1 | 1 | 14 | 1 | brykiety węgla kamiennego oraz ekogroszek | ton (Mg) | 16 | 1 | 45 | 1.5 | 0.78 | 15 | 25 | 0 | 0 | 0 | 0 | 0 | 0 | MJ/kg | 0 | 0 | 0 | 0 | 0 | 0 | 0 | 0 | 0 | 0 | 0 | 0 | 0 | 0 | 0 | 0 | 0
[6 empty] | fotowoltaika | [5 empty] | 0.9 | 14 | 2 | brykiety węgla brunatnego oraz ekogroszek | ton (Mg) | 16 | 1 | 45 | 1.5 | 0.78 | 15 | 25 | 0 | 0 | 0 | 0 | 0 | 0 | MJ/kg | 0 | 0 | 0 | 0 | 0 | 0 | 0 | 0 | 0 | 0 | 0 | 0 | 0 | 0 | 0 | 0 | 0
[6 empty] | pompa ciepła | [5 empty] | 0.9 | 14 | 5 | gaz ziemny wysokometanowy | m3 | 2 | 1.28 | 0.3 | 15 | 0 | 0 | 0 | 0 | 0 | 0 | 0 | 0 | 0 | MJ/m3 | 0 | 0 | 0 | 0 | 0 | 0 | 0 | 0 | 0 | 0 | 0 | 0 | 0 | 0 | 0 | 0 | 0
[13 empty] | 14 | 6 | gaz ziemny zaazotowany | m3 | 1.4 | 0.9 | 225 | 10.5 | 0 | 0 | 0 | 0 | 0 | 0 | 0 | 0 | 0 | MJ/m3 | 0 | 0 | 0 | 0 | 0 | 0 | 0 | 0 | 0 | 0 | 0 | 0 | 0 | 0 | 0 | 0 | 0
[13 empty] | 14 | 15 | koks i półkoks (w tym gazowy) | ton (Mg) | 16 | 1.5 | 25 | 1.5 | 0.5 | 12 | 0.8 | 0 | 0 | 0 | 0 | 0 | 0 | MJ/kg | 0 | 0 | 0 | 0 | 0 | 0 | 0 | 0 | 0 | 0 | 0 | 0 | 0 | 0 | 0 | 0 | 0
[15 empty] | OZE | [9 empty] | 0 | 0 | [18 empty] | 0 | 0 | 0
[15 empty] | OZE | [9 empty] | 0 | 0 | [18 empty] | 0 | 0 | 0
Emisja kg | przed | po | redukcja | [9 empty] | 14 | 21 | olej opałowy | m3 | 19 | 5 | 0.6 | 1.8 | 0.1 | 0 | 0 | 0 | 0 | 0 | 0 | 0 | 0 | MJ/kg | 0 | 0 | 0 | 0 | 0 | 0 | 0 | 0 | 0 | 0 | 0 | 0 | 0 | 0 | 0 | 0 | 0
SO2 | 0 | 0 | 0 | [8 empty] | 1 | [18 empty] | 0 | 0 | 0 | 0 | 0 | 0 | 0 | 0 | 0 | 0 | 0 | 0 | 0 | 0
NOx | 0 | 0 | 0 | [8 empty] | 1 | [18 empty] | #DIV/0! |  | #DIV/0! |  | #DIV/0! |  | #DIV/0! | [5 empty] | #DIV/0!
CO | 0 | 0 | 0 | [8 empty] | 1 |  |  |  | SGB: | [23 empty] | ogrzewanie elektryczne przed i po: |  |  | 0 | 0
pył | 0 | 0 | 0 | [8 empty] | 1 |  |  | L1: | wymiana pieców/kotłów węglowych, miałowych, koksowych na | [23 empty] | węzeł ciepła przed i po: |  |  | 0 | 0

## 3 (hidden)
Adres posesji | 0
Powierzchnia ogrzewana | m2 | 0
Rodzaj paliwa podstawowego | Brak |  |  | 0 | wartość opałowa stan istniejący
Zużycie roczne paliwa podstawowego stan obecny |  | 0 |  | 0 | energia końcowa stan istniejący
Rodzaj paliwa dodatkowego | Brak |  |  | 0 | wartość opałowa stan istniejący - drugie paliwo
Zużycie roczne paliwa dodatkowego stan obecny |  | 0 |  | 0 | energia końcowa stan istniejący drugie paliwo
Energia końcowa stan obecny | GJ | 0
Wskaźnik kWh/m2 (energia końcowa) | kWh/m2 | #DIV/0!
Rok produkcji użytkowanego kotła |  | 0 |  | #N/A | sprawność początkowa | sprawności systemu grzewczego
Rodzaj paliwa po zmianie | Brak | Brak |  | #N/A | energia użytkowa | przed 1980 | 0.6 | 0.8 | 0.77 | 1 | 0.3696 | 1 |  |  |  |  | kg/Mg | [9 empty] | dane dla CO2:
Rodzaj paliwa dodatkowego po zmianie | Brak | Brak | [9 empty] | 1 | TABELA |  |  |  | SO2 | NO2 | CO | pył | Zawartość siarki (S) | Zawartość popiołu (Ar) | Zawartość części palnych (k) | Sprawność odpylania (n) | paliwo przed | paliwo po | WO MJ/kg | WO MJ/m3 | WE kg/GJ |  | SO2 przed | SO2 po | NOx przed | NOx po | CO przed | CO po | pył przed | pył po | roczne zużycie paliwa przed | roczne zużycie paliwa po | Roczna produkcja ciepła [GJ/rok] przed | Roczna produkcja ciepła [GJ/rok] po | CO2 przed | CO2 po | Paliwo podstawowe stan istniejący | paliwo rezerwowe stan istniejący | paliwo po zmianie
Energia końcowa po zmianie | GJ | #N/A |  | 0 | sprawnośc po modernizacji | 1980-2000 | 0.65 | 0.8 | 0.77 | 1 | 0.4004 | 1 | 0 | 0 | węzeł ciepła | GJ/rok | 0 | 0 | 0 | 0 | 0 | 0 | 0 | 0 | 0 | 0 | 0 | 0 | 0 | n/d | 0 | 0 | 0 | 0 | 0 | 0 | 0 | 0 | 0 | 0 | 0 | 0 | 0 | 0 | 0 | 0 | 0
Zużycie opału po zmianie |  | 0 |  | 0 | wartość opałowa po modernizacji | po 2000 | 0.82 | 0.8 | 0.82 | 1 | 0.53792 | 1 |  |  | Brak | [9 empty] | 0 | 0 | [18 empty] | 1 | 1 | 1
Moc kotła po modernizacji | kW | 0 |  |  |  | Kocioł węglowy klasa 5 | 0.88 | 0.8 | 0.82 | 1 | 0.57728 | 1 | 0 | 0 | ogrzewanie elektryczne | MWh/rok | 0 | 0 | 0 | 0 | 0 | 0 | 0 | 0 | 0 | 0 | 0 | 0 | 0 | n/d | 0 | 0 | 0 | 0 | 0 | 0 | 0 | 0 | 0 | 0 | 0 | 0 | 0 | 0 | 0 | 0 | 0
Minimalna wymagana sprawność kotła po modernizacji | #VALUE! |  |  |  |  | kocioł na pellet klasa 5 | 0.88 | 0.8 | 0.82 | 1 | 0.57728 | 1 | 14 | 8 | drewno (pellet) | ton (Mg) | 1 | 1 | 26 | 1.5 | 0.11 | 5 | 0 | 0 | 0 | 0 | 0 | 0 | 0 | MJ/m3 | 0 | 0 | 0 | 0 | 0 | 0 | 0 | 0 | 0 | 0 | 0 | 0 | 0 | 0 | 0 | 0 | 0
[6 empty] | kocioł na gaz ziemny | 0.9 | 0.8 | 0.82 | 1 | 0.5904 | 1 | 15 | 1 | węgiel kamienny | ton (Mg) | 16 | 1 | 45 | 1.5 | 0.78 | 15 | 25 | 0 | 0 | 0 | 0 | 0 | 0 | MJ/kg | 0 | 0 | 0 | 0 | 0 | 0 | 0 | 0 | 0 | 0 | 0 | 0 | 0 | 0 | 0 | 0 | 0
[6 empty] | kocioł na olej opałowy | 0.9 | 0.8 | 0.82 | 1 | 0.5904 | 1 | 15 | 2 | węgiel brunatny | ton (Mg) | 16 | 1 | 45 | 1.5 | 0.78 | 15 | 25 | 0 | 0 | 0 | 0 | 0 | 0 | MJ/kg | 0 | 0 | 0 | 0 | 0 | 0 | 0 | 0 | 0 | 0 | 0 | 0 | 0 | 0 | 0 | 0 | 0
[6 empty] | Brak | [5 empty] | 1 | 14 | 1 | brykiety węgla kamiennego oraz ekogroszek | ton (Mg) | 16 | 1 | 45 | 1.5 | 0.78 | 15 | 25 | 0 | 0 | 0 | 0 | 0 | 0 | MJ/kg | 0 | 0 | 0 | 0 | 0 | 0 | 0 | 0 | 0 | 0 | 0 | 0 | 0 | 0 | 0 | 0 | 0
[6 empty] | fotowoltaika | [5 empty] | 0.9 | 14 | 2 | brykiety węgla brunatnego oraz ekogroszek | ton (Mg) | 16 | 1 | 45 | 1.5 | 0.78 | 15 | 25 | 0 | 0 | 0 | 0 | 0 | 0 | MJ/kg | 0 | 0 | 0 | 0 | 0 | 0 | 0 | 0 | 0 | 0 | 0 | 0 | 0 | 0 | 0 | 0 | 0
[6 empty] | pompa ciepła | [5 empty] | 0.9 | 14 | 5 | gaz ziemny wysokometanowy | m3 | 2 | 1.28 | 0.3 | 15 | 0 | 0 | 0 | 0 | 0 | 0 | 0 | 0 | 0 | MJ/m3 | 0 | 0 | 0 | 0 | 0 | 0 | 0 | 0 | 0 | 0 | 0 | 0 | 0 | 0 | 0 | 0 | 0
[13 empty] | 14 | 6 | gaz ziemny zaazotowany | m3 | 1.4 | 0.9 | 225 | 10.5 | 0 | 0 | 0 | 0 | 0 | 0 | 0 | 0 | 0 | MJ/m3 | 0 | 0 | 0 | 0 | 0 | 0 | 0 | 0 | 0 | 0 | 0 | 0 | 0 | 0 | 0 | 0 | 0
[13 empty] | 14 | 15 | koks i półkoks (w tym gazowy) | ton (Mg) | 16 | 1.5 | 25 | 1.5 | 0.5 | 12 | 0.8 | 0 | 0 | 0 | 0 | 0 | 0 | MJ/kg | 0 | 0 | 0 | 0 | 0 | 0 | 0 | 0 | 0 | 0 | 0 | 0 | 0 | 0 | 0 | 0 | 0
[15 empty] | OZE | [9 empty] | 0 | 0 | [18 empty] | 0 | 0 | 0
[15 empty] | OZE | [9 empty] | 0 | 0 | [18 empty] | 0 | 0 | 0
Emisja kg | przed | po | redukcja | [9 empty] | 14 | 21 | olej opałowy | m3 | 19 | 5 | 0.6 | 1.8 | 0.1 | 0 | 0 | 0 | 0 | 0 | 0 | 0 | 0 | MJ/kg | 0 | 0 | 0 | 0 | 0 | 0 | 0 | 0 | 0 | 0 | 0 | 0 | 0 | 0 | 0 | 0 | 0
SO2 | 0 | 0 | 0 | [8 empty] | 1 | [18 empty] | 0 | 0 | 0 | 0 | 0 | 0 | 0 | 0 | 0 | 0 | 0 | 0 | 0 | 0
NOx | 0 | 0 | 0 | [8 empty] | 1 | [18 empty] | #DIV/0! |  | #DIV/0! |  | #DIV/0! |  | #DIV/0! | [5 empty] | #DIV/0!
CO | 0 | 0 | 0 | [8 empty] | 1 |  |  |  | SGB: | [23 empty] | ogrzewanie elektryczne przed i po: |  |  | 0 | 0
pył | 0 | 0 | 0 | [8 empty] | 1 |  |  | L1: | wymiana pieców/kotłów węglowych, miałowych, koksowych na | [23 empty] | węzeł ciepła przed i po: |  |  | 0 | 0

## 4 (hidden)
Adres posesji | 0
Powierzchnia ogrzewana | m2 | 0
Rodzaj paliwa podstawowego | Brak |  |  | 0 | wartość opałowa stan istniejący
Zużycie roczne paliwa podstawowego stan obecny |  | 0 |  | 0 | energia końcowa stan istniejący
Rodzaj paliwa dodatkowego | Brak |  |  | 0 | wartość opałowa stan istniejący - drugie paliwo
Zużycie roczne paliwa dodatkowego stan obecny |  | 0 |  | 0 | energia końcowa stan istniejący drugie paliwo
Energia końcowa stan obecny | GJ | 0
Wskaźnik kWh/m2 (energia końcowa) | kWh/m2 | #DIV/0!
Rok produkcji użytkowanego kotła |  | 0 |  | #N/A | sprawność początkowa | sprawności systemu grzewczego
Rodzaj paliwa po zmianie | Brak | Brak |  | #N/A | energia użytkowa | przed 1980 | 0.6 | 0.8 | 0.77 | 1 | 0.3696 | 1 |  |  |  |  | kg/Mg | [9 empty] | dane dla CO2:
Rodzaj paliwa dodatkowego po zmianie | Brak | Brak | [9 empty] | 1 | TABELA |  |  |  | SO2 | NO2 | CO | pył | Zawartość siarki (S) | Zawartość popiołu (Ar) | Zawartość części palnych (k) | Sprawność odpylania (n) | paliwo przed | paliwo po | WO MJ/kg | WO MJ/m3 | WE kg/GJ |  | SO2 przed | SO2 po | NOx przed | NOx po | CO przed | CO po | pył przed | pył po | roczne zużycie paliwa przed | roczne zużycie paliwa po | Roczna produkcja ciepła [GJ/rok] przed | Roczna produkcja ciepła [GJ/rok] po | CO2 przed | CO2 po | Paliwo podstawowe stan istniejący | paliwo rezerwowe stan istniejący | paliwo po zmianie
Energia końcowa po zmianie | GJ | #N/A |  | 0 | sprawnośc po modernizacji | 1980-2000 | 0.65 | 0.8 | 0.77 | 1 | 0.4004 | 1 | 0 | 0 | węzeł ciepła | GJ/rok | 0 | 0 | 0 | 0 | 0 | 0 | 0 | 0 | 0 | 0 | 0 | 0 | 0 | n/d | 0 | 0 | 0 | 0 | 0 | 0 | 0 | 0 | 0 | 0 | 0 | 0 | 0 | 0 | 0 | 0 | 0
Zużycie opału po zmianie |  | 0 |  | 0 | wartość opałowa po modernizacji | po 2000 | 0.82 | 0.8 | 0.82 | 1 | 0.53792 | 1 |  |  | Brak | [9 empty] | 0 | 0 | [18 empty] | 1 | 1 | 1
Moc kotła po modernizacji | kW | 0 |  |  |  | Kocioł węglowy klasa 5 | 0.88 | 0.8 | 0.82 | 1 | 0.57728 | 1 | 0 | 0 | ogrzewanie elektryczne | MWh/rok | 0 | 0 | 0 | 0 | 0 | 0 | 0 | 0 | 0 | 0 | 0 | 0 | 0 | n/d | 0 | 0 | 0 | 0 | 0 | 0 | 0 | 0 | 0 | 0 | 0 | 0 | 0 | 0 | 0 | 0 | 0
Minimalna wymagana sprawność kotła po modernizacji | #VALUE! |  |  |  |  | kocioł na pellet klasa 5 | 0.88 | 0.8 | 0.82 | 1 | 0.57728 | 1 | 14 | 8 | drewno (pellet) | ton (Mg) | 1 | 1 | 26 | 1.5 | 0.11 | 5 | 0 | 0 | 0 | 0 | 0 | 0 | 0 | MJ/m3 | 0 | 0 | 0 | 0 | 0 | 0 | 0 | 0 | 0 | 0 | 0 | 0 | 0 | 0 | 0 | 0 | 0
[6 empty] | kocioł na gaz ziemny | 0.9 | 0.8 | 0.82 | 1 | 0.5904 | 1 | 15 | 1 | węgiel kamienny | ton (Mg) | 16 | 1 | 45 | 1.5 | 0.78 | 15 | 25 | 0 | 0 | 0 | 0 | 0 | 0 | MJ/kg | 0 | 0 | 0 | 0 | 0 | 0 | 0 | 0 | 0 | 0 | 0 | 0 | 0 | 0 | 0 | 0 | 0
[6 empty] | kocioł na olej opałowy | 0.9 | 0.8 | 0.82 | 1 | 0.5904 | 1 | 15 | 2 | węgiel brunatny | ton (Mg) | 16 | 1 | 45 | 1.5 | 0.78 | 15 | 25 | 0 | 0 | 0 | 0 | 0 | 0 | MJ/kg | 0 | 0 | 0 | 0 | 0 | 0 | 0 | 0 | 0 | 0 | 0 | 0 | 0 | 0 | 0 | 0 | 0
[6 empty] | Brak | [5 empty] | 1 | 14 | 1 | brykiety węgla kamiennego oraz ekogroszek | ton (Mg) | 16 | 1 | 45 | 1.5 | 0.78 | 15 | 25 | 0 | 0 | 0 | 0 | 0 | 0 | MJ/kg | 0 | 0 | 0 | 0 | 0 | 0 | 0 | 0 | 0 | 0 | 0 | 0 | 0 | 0 | 0 | 0 | 0
[6 empty] | fotowoltaika | [5 empty] | 0.9 | 14 | 2 | brykiety węgla brunatnego oraz ekogroszek | ton (Mg) | 16 | 1 | 45 | 1.5 | 0.78 | 15 | 25 | 0 | 0 | 0 | 0 | 0 | 0 | MJ/kg | 0 | 0 | 0 | 0 | 0 | 0 | 0 | 0 | 0 | 0 | 0 | 0 | 0 | 0 | 0 | 0 | 0
[6 empty] | pompa ciepła | [5 empty] | 0.9 | 14 | 5 | gaz ziemny wysokometanowy | m3 | 2 | 1.28 | 0.3 | 15 | 0 | 0 | 0 | 0 | 0 | 0 | 0 | 0 | 0 | MJ/m3 | 0 | 0 | 0 | 0 | 0 | 0 | 0 | 0 | 0 | 0 | 0 | 0 | 0 | 0 | 0 | 0 | 0
[13 empty] | 14 | 6 | gaz ziemny zaazotowany | m3 | 1.4 | 0.9 | 225 | 10.5 | 0 | 0 | 0 | 0 | 0 | 0 | 0 | 0 | 0 | MJ/m3 | 0 | 0 | 0 | 0 | 0 | 0 | 0 | 0 | 0 | 0 | 0 | 0 | 0 | 0 | 0 | 0 | 0
[13 empty] | 14 | 15 | koks i półkoks (w tym gazowy) | ton (Mg) | 16 | 1.5 | 25 | 1.5 | 0.5 | 12 | 0.8 | 0 | 0 | 0 | 0 | 0 | 0 | MJ/kg | 0 | 0 | 0 | 0 | 0 | 0 | 0 | 0 | 0 | 0 | 0 | 0 | 0 | 0 | 0 | 0 | 0
[15 empty] | OZE | [9 empty] | 0 | 0 | [18 empty] | 0 | 0 | 0
[15 empty] | OZE | [9 empty] | 0 | 0 | [18 empty] | 0 | 0 | 0
Emisja kg | przed | po | redukcja | [9 empty] | 14 | 21 | olej opałowy | m3 | 19 | 5 | 0.6 | 1.8 | 0.1 | 0 | 0 | 0 | 0 | 0 | 0 | 0 | 0 | MJ/kg | 0 | 0 | 0 | 0 | 0 | 0 | 0 | 0 | 0 | 0 | 0 | 0 | 0 | 0 | 0 | 0 | 0
SO2 | 0 | 0 | 0 | [8 empty] | 1 | [18 empty] | 0 | 0 | 0 | 0 | 0 | 0 | 0 | 0 | 0 | 0 | 0 | 0 | 0 | 0
NOx | 0 | 0 | 0 | [8 empty] | 1 | [18 empty] | #DIV/0! |  | #DIV/0! |  | #DIV/0! |  | #DIV/0! | [5 empty] | #DIV/0!
CO | 0 | 0 | 0 | [8 empty] | 1 |  |  |  | SGB: | [23 empty] | ogrzewanie elektryczne przed i po: |  |  | 0 | 0
pył | 0 | 0 | 0 | [8 empty] | 1 |  |  | L1: | wymiana pieców/kotłów węglowych, miałowych, koksowych na | [23 empty] | węzeł ciepła przed i po: |  |  | 0 | 0

## 5 (hidden)
Adres posesji | 0
Powierzchnia ogrzewana | m2 | 0
Rodzaj paliwa podstawowego | Brak |  |  | 0 | wartość opałowa stan istniejący
Zużycie roczne paliwa podstawowego stan obecny |  | 0 |  | 0 | energia końcowa stan istniejący
Rodzaj paliwa dodatkowego | Brak |  |  | 0 | wartość opałowa stan istniejący - drugie paliwo
Zużycie roczne paliwa dodatkowego stan obecny |  | 0 |  | 0 | energia końcowa stan istniejący drugie paliwo
Energia końcowa stan obecny | GJ | 0
Wskaźnik kWh/m2 (energia końcowa) | kWh/m2 | #DIV/0!
Rok produkcji użytkowanego kotła |  | 0 |  | #N/A | sprawność początkowa | sprawności systemu grzewczego
Rodzaj paliwa po zmianie | Brak | Brak |  | #N/A | energia użytkowa | przed 1980 | 0.6 | 0.8 | 0.77 | 1 | 0.3696 | 1 |  |  |  |  | kg/Mg | [9 empty] | dane dla CO2:
Rodzaj paliwa dodatkowego po zmianie | Brak | Brak | [9 empty] | 1 | TABELA |  |  |  | SO2 | NO2 | CO | pył | Zawartość siarki (S) | Zawartość popiołu (Ar) | Zawartość części palnych (k) | Sprawność odpylania (n) | paliwo przed | paliwo po | WO MJ/kg | WO MJ/m3 | WE kg/GJ |  | SO2 przed | SO2 po | NOx przed | NOx po | CO przed | CO po | pył przed | pył po | roczne zużycie paliwa przed | roczne zużycie paliwa po | Roczna produkcja ciepła [GJ/rok] przed | Roczna produkcja ciepła [GJ/rok] po | CO2 przed | CO2 po | Paliwo podstawowe stan istniejący | paliwo rezerwowe stan istniejący | paliwo po zmianie
Energia końcowa po zmianie | GJ | #N/A |  | 0 | sprawnośc po modernizacji | 1980-2000 | 0.65 | 0.8 | 0.77 | 1 | 0.4004 | 1 | 0 | 0 | węzeł ciepła | GJ/rok | 0 | 0 | 0 | 0 | 0 | 0 | 0 | 0 | 0 | 0 | 0 | 0 | 0 | n/d | 0 | 0 | 0 | 0 | 0 | 0 | 0 | 0 | 0 | 0 | 0 | 0 | 0 | 0 | 0 | 0 | 0
Zużycie opału po zmianie |  | 0 |  | 0 | wartość opałowa po modernizacji | po 2000 | 0.82 | 0.8 | 0.82 | 1 | 0.53792 | 1 |  |  | Brak | [9 empty] | 0 | 0 | [18 empty] | 1 | 1 | 1
Moc kotła po modernizacji | kW | 0 |  |  |  | Kocioł węglowy klasa 5 | 0.88 | 0.8 | 0.82 | 1 | 0.57728 | 1 | 0 | 0 | ogrzewanie elektryczne | MWh/rok | 0 | 0 | 0 | 0 | 0 | 0 | 0 | 0 | 0 | 0 | 0 | 0 | 0 | n/d | 0 | 0 | 0 | 0 | 0 | 0 | 0 | 0 | 0 | 0 | 0 | 0 | 0 | 0 | 0 | 0 | 0
Minimalna wymagana sprawność kotła po modernizacji | #VALUE! |  |  |  |  | kocioł na pellet klasa 5 | 0.88 | 0.8 | 0.82 | 1 | 0.57728 | 1 | 14 | 8 | drewno (pellet) | ton (Mg) | 1 | 1 | 26 | 1.5 | 0.11 | 5 | 0 | 0 | 0 | 0 | 0 | 0 | 0 | MJ/m3 | 0 | 0 | 0 | 0 | 0 | 0 | 0 | 0 | 0 | 0 | 0 | 0 | 0 | 0 | 0 | 0 | 0
[6 empty] | kocioł na gaz ziemny | 0.9 | 0.8 | 0.82 | 1 | 0.5904 | 1 | 15 | 1 | węgiel kamienny | ton (Mg) | 16 | 1 | 45 | 1.5 | 0.78 | 15 | 25 | 0 | 0 | 0 | 0 | 0 | 0 | MJ/kg | 0 | 0 | 0 | 0 | 0 | 0 | 0 | 0 | 0 | 0 | 0 | 0 | 0 | 0 | 0 | 0 | 0
[6 empty] | kocioł na olej opałowy | 0.9 | 0.8 | 0.82 | 1 | 0.5904 | 1 | 15 | 2 | węgiel brunatny | ton (Mg) | 16 | 1 | 45 | 1.5 | 0.78 | 15 | 25 | 0 | 0 | 0 | 0 | 0 | 0 | MJ/kg | 0 | 0 | 0 | 0 | 0 | 0 | 0 | 0 | 0 | 0 | 0 | 0 | 0 | 0 | 0 | 0 | 0
[6 empty] | Brak | [5 empty] | 1 | 14 | 1 | brykiety węgla kamiennego oraz ekogroszek | ton (Mg) | 16 | 1 | 45 | 1.5 | 0.78 | 15 | 25 | 0 | 0 | 0 | 0 | 0 | 0 | MJ/kg | 0 | 0 | 0 | 0 | 0 | 0 | 0 | 0 | 0 | 0 | 0 | 0 | 0 | 0 | 0 | 0 | 0
[6 empty] | fotowoltaika | [5 empty] | 0.9 | 14 | 2 | brykiety węgla brunatnego oraz ekogroszek | ton (Mg) | 16 | 1 | 45 | 1.5 | 0.78 | 15 | 25 | 0 | 0 | 0 | 0 | 0 | 0 | MJ/kg | 0 | 0 | 0 | 0 | 0 | 0 | 0 | 0 | 0 | 0 | 0 | 0 | 0 | 0 | 0 | 0 | 0
[6 empty] | pompa ciepła | [5 empty] | 0.9 | 14 | 5 | gaz ziemny wysokometanowy | m3 | 2 | 1.28 | 0.3 | 15 | 0 | 0 | 0 | 0 | 0 | 0 | 0 | 0 | 0 | MJ/m3 | 0 | 0 | 0 | 0 | 0 | 0 | 0 | 0 | 0 | 0 | 0 | 0 | 0 | 0 | 0 | 0 | 0
[13 empty] | 14 | 6 | gaz ziemny zaazotowany | m3 | 1.4 | 0.9 | 225 | 10.5 | 0 | 0 | 0 | 0 | 0 | 0 | 0 | 0 | 0 | MJ/m3 | 0 | 0 | 0 | 0 | 0 | 0 | 0 | 0 | 0 | 0 | 0 | 0 | 0 | 0 | 0 | 0 | 0
[13 empty] | 14 | 15 | koks i półkoks (w tym gazowy) | ton (Mg) | 16 | 1.5 | 25 | 1.5 | 0.5 | 12 | 0.8 | 0 | 0 | 0 | 0 | 0 | 0 | MJ/kg | 0 | 0 | 0 | 0 | 0 | 0 | 0 | 0 | 0 | 0 | 0 | 0 | 0 | 0 | 0 | 0 | 0
[15 empty] | OZE | [9 empty] | 0 | 0 | [18 empty] | 0 | 0 | 0
[15 empty] | OZE | [9 empty] | 0 | 0 | [18 empty] | 0 | 0 | 0
Emisja kg | przed | po | redukcja | [9 empty] | 14 | 21 | olej opałowy | m3 | 19 | 5 | 0.6 | 1.8 | 0.1 | 0 | 0 | 0 | 0 | 0 | 0 | 0 | 0 | MJ/kg | 0 | 0 | 0 | 0 | 0 | 0 | 0 | 0 | 0 | 0 | 0 | 0 | 0 | 0 | 0 | 0 | 0
SO2 | 0 | 0 | 0 | [8 empty] | 1 | [18 empty] | 0 | 0 | 0 | 0 | 0 | 0 | 0 | 0 | 0 | 0 | 0 | 0 | 0 | 0
NOx | 0 | 0 | 0 | [8 empty] | 1 | [18 empty] | #DIV/0! |  | #DIV/0! |  | #DIV/0! |  | #DIV/0! | [5 empty] | #DIV/0!
CO | 0 | 0 | 0 | [8 empty] | 1 |  |  |  | SGB: | [23 empty] | ogrzewanie elektryczne przed i po: |  |  | 0 | 0
pył | 0 | 0 | 0 | [8 empty] | 1 |  |  | L1: | wymiana pieców/kotłów węglowych, miałowych, koksowych na | [23 empty] | węzeł ciepła przed i po: |  |  | 0 | 0

## 6 (hidden)
Adres posesji | 0
Powierzchnia ogrzewana | m2 | 0
Rodzaj paliwa podstawowego | Brak |  |  | 0 | wartość opałowa stan istniejący
Zużycie roczne paliwa podstawowego stan obecny |  | 0 |  | 0 | energia końcowa stan istniejący
Rodzaj paliwa dodatkowego | Brak |  |  | 0 | wartość opałowa stan istniejący - drugie paliwo
Zużycie roczne paliwa dodatkowego stan obecny |  | 0 |  | 0 | energia końcowa stan istniejący drugie paliwo
Energia końcowa stan obecny | GJ | 0
Wskaźnik kWh/m2 (energia końcowa) | kWh/m2 | #DIV/0!
Rok produkcji użytkowanego kotła |  | 0 |  | #N/A | sprawność początkowa | sprawności systemu grzewczego
Rodzaj paliwa po zmianie | Brak | Brak |  | #N/A | energia użytkowa | przed 1980 | 0.6 | 0.8 | 0.77 | 1 | 0.3696 | 1 |  |  |  |  | kg/Mg | [9 empty] | dane dla CO2:
Rodzaj paliwa dodatkowego po zmianie | Brak | Brak | [9 empty] | 1 | TABELA |  |  |  | SO2 | NO2 | CO | pył | Zawartość siarki (S) | Zawartość popiołu (Ar) | Zawartość części palnych (k) | Sprawność odpylania (n) | paliwo przed | paliwo po | WO MJ/kg | WO MJ/m3 | WE kg/GJ |  | SO2 przed | SO2 po | NOx przed | NOx po | CO przed | CO po | pył przed | pył po | roczne zużycie paliwa przed | roczne zużycie paliwa po | Roczna produkcja ciepła [GJ/rok] przed | Roczna produkcja ciepła [GJ/rok] po | CO2 przed | CO2 po | Paliwo podstawowe stan istniejący | paliwo rezerwowe stan istniejący | paliwo po zmianie
Energia końcowa po zmianie | GJ | #N/A |  | 0 | sprawnośc po modernizacji | 1980-2000 | 0.65 | 0.8 | 0.77 | 1 | 0.4004 | 1 | 0 | 0 | węzeł ciepła | GJ/rok | 0 | 0 | 0 | 0 | 0 | 0 | 0 | 0 | 0 | 0 | 0 | 0 | 0 | n/d | 0 | 0 | 0 | 0 | 0 | 0 | 0 | 0 | 0 | 0 | 0 | 0 | 0 | 0 | 0 | 0 | 0
Zużycie opału po zmianie |  | 0 |  | 0 | wartość opałowa po modernizacji | po 2000 | 0.82 | 0.8 | 0.82 | 1 | 0.53792 | 1 |  |  | Brak | [9 empty] | 0 | 0 | [18 empty] | 1 | 1 | 1
Moc kotła po modernizacji | kW | 0 |  |  |  | Kocioł węglowy klasa 5 | 0.88 | 0.8 | 0.82 | 1 | 0.57728 | 1 | 0 | 0 | ogrzewanie elektryczne | MWh/rok | 0 | 0 | 0 | 0 | 0 | 0 | 0 | 0 | 0 | 0 | 0 | 0 | 0 | n/d | 0 | 0 | 0 | 0 | 0 | 0 | 0 | 0 | 0 | 0 | 0 | 0 | 0 | 0 | 0 | 0 | 0
Minimalna wymagana sprawność kotła po modernizacji | #VALUE! |  |  |  |  | kocioł na pellet klasa 5 | 0.88 | 0.8 | 0.82 | 1 | 0.57728 | 1 | 14 | 8 | drewno (pellet) | ton (Mg) | 1 | 1 | 26 | 1.5 | 0.11 | 5 | 0 | 0 | 0 | 0 | 0 | 0 | 0 | MJ/m3 | 0 | 0 | 0 | 0 | 0 | 0 | 0 | 0 | 0 | 0 | 0 | 0 | 0 | 0 | 0 | 0 | 0
[6 empty] | kocioł na gaz ziemny | 0.9 | 0.8 | 0.82 | 1 | 0.5904 | 1 | 15 | 1 | węgiel kamienny | ton (Mg) | 16 | 1 | 45 | 1.5 | 0.78 | 15 | 25 | 0 | 0 | 0 | 0 | 0 | 0 | MJ/kg | 0 | 0 | 0 | 0 | 0 | 0 | 0 | 0 | 0 | 0 | 0 | 0 | 0 | 0 | 0 | 0 | 0
[6 empty] | kocioł na olej opałowy | 0.9 | 0.8 | 0.82 | 1 | 0.5904 | 1 | 15 | 2 | węgiel brunatny | ton (Mg) | 16 | 1 | 45 | 1.5 | 0.78 | 15 | 25 | 0 | 0 | 0 | 0 | 0 | 0 | MJ/kg | 0 | 0 | 0 | 0 | 0 | 0 | 0 | 0 | 0 | 0 | 0 | 0 | 0 | 0 | 0 | 0 | 0
[6 empty] | Brak | [5 empty] | 1 | 14 | 1 | brykiety węgla kamiennego oraz ekogroszek | ton (Mg) | 16 | 1 | 45 | 1.5 | 0.78 | 15 | 25 | 0 | 0 | 0 | 0 | 0 | 0 | MJ/kg | 0 | 0 | 0 | 0 | 0 | 0 | 0 | 0 | 0 | 0 | 0 | 0 | 0 | 0 | 0 | 0 | 0
[6 empty] | fotowoltaika | [5 empty] | 0.9 | 14 | 2 | brykiety węgla brunatnego oraz ekogroszek | ton (Mg) | 16 | 1 | 45 | 1.5 | 0.78 | 15 | 25 | 0 | 0 | 0 | 0 | 0 | 0 | MJ/kg | 0 | 0 | 0 | 0 | 0 | 0 | 0 | 0 | 0 | 0 | 0 | 0 | 0 | 0 | 0 | 0 | 0
[6 empty] | pompa ciepła | [5 empty] | 0.9 | 14 | 5 | gaz ziemny wysokometanowy | m3 | 2 | 1.28 | 0.3 | 15 | 0 | 0 | 0 | 0 | 0 | 0 | 0 | 0 | 0 | MJ/m3 | 0 | 0 | 0 | 0 | 0 | 0 | 0 | 0 | 0 | 0 | 0 | 0 | 0 | 0 | 0 | 0 | 0
[13 empty] | 14 | 6 | gaz ziemny zaazotowany | m3 | 1.4 | 0.9 | 225 | 10.5 | 0 | 0 | 0 | 0 | 0 | 0 | 0 | 0 | 0 | MJ/m3 | 0 | 0 | 0 | 0 | 0 | 0 | 0 | 0 | 0 | 0 | 0 | 0 | 0 | 0 | 0 | 0 | 0
[13 empty] | 14 | 15 | koks i półkoks (w tym gazowy) | ton (Mg) | 16 | 1.5 | 25 | 1.5 | 0.5 | 12 | 0.8 | 0 | 0 | 0 | 0 | 0 | 0 | MJ/kg | 0 | 0 | 0 | 0 | 0 | 0 | 0 | 0 | 0 | 0 | 0 | 0 | 0 | 0 | 0 | 0 | 0
[15 empty] | OZE | [9 empty] | 0 | 0 | [18 empty] | 0 | 0 | 0
[15 empty] | OZE | [9 empty] | 0 | 0 | [18 empty] | 0 | 0 | 0
Emisja kg | przed | po | redukcja | [9 empty] | 14 | 21 | olej opałowy | m3 | 19 | 5 | 0.6 | 1.8 | 0.1 | 0 | 0 | 0 | 0 | 0 | 0 | 0 | 0 | MJ/kg | 0 | 0 | 0 | 0 | 0 | 0 | 0 | 0 | 0 | 0 | 0 | 0 | 0 | 0 | 0 | 0 | 0
SO2 | 0 | 0 | 0 | [8 empty] | 1 | [18 empty] | 0 | 0 | 0 | 0 | 0 | 0 | 0 | 0 | 0 | 0 | 0 | 0 | 0 | 0
NOx | 0 | 0 | 0 | [8 empty] | 1 | [18 empty] | #DIV/0! |  | #DIV/0! |  | #DIV/0! |  | #DIV/0! | [5 empty] | #DIV/0!
CO | 0 | 0 | 0 | [8 empty] | 1 |  |  |  | SGB: | [23 empty] | ogrzewanie elektryczne przed i po: |  |  | 0 | 0
pył | 0 | 0 | 0 | [8 empty] | 1 |  |  | L1: | wymiana pieców/kotłów węglowych, miałowych, koksowych na | [23 empty] | węzeł ciepła przed i po: |  |  | 0 | 0

## 7 (hidden)
Adres posesji | 0
Powierzchnia ogrzewana | m2 | 0
Rodzaj paliwa podstawowego | Brak |  |  | 0 | wartość opałowa stan istniejący
Zużycie roczne paliwa podstawowego stan obecny |  | 0 |  | 0 | energia końcowa stan istniejący
Rodzaj paliwa dodatkowego | Brak |  |  | 0 | wartość opałowa stan istniejący - drugie paliwo
Zużycie roczne paliwa dodatkowego stan obecny |  | 0 |  | 0 | energia końcowa stan istniejący drugie paliwo
Energia końcowa stan obecny | GJ | 0
Wskaźnik kWh/m2 (energia końcowa) | kWh/m2 | #DIV/0!
Rok produkcji użytkowanego kotła |  | 0 |  | #N/A | sprawność początkowa | sprawności systemu grzewczego
Rodzaj paliwa po zmianie | Brak | Brak |  | #N/A | energia użytkowa | przed 1980 | 0.6 | 0.8 | 0.77 | 1 | 0.3696 | 1 |  |  |  |  | kg/Mg | [9 empty] | dane dla CO2:
Rodzaj paliwa dodatkowego po zmianie | Brak | Brak | [9 empty] | 1 | TABELA |  |  |  | SO2 | NO2 | CO | pył | Zawartość siarki (S) | Zawartość popiołu (Ar) | Zawartość części palnych (k) | Sprawność odpylania (n) | paliwo przed | paliwo po | WO MJ/kg | WO MJ/m3 | WE kg/GJ |  | SO2 przed | SO2 po | NOx przed | NOx po | CO przed | CO po | pył przed | pył po | roczne zużycie paliwa przed | roczne zużycie paliwa po | Roczna produkcja ciepła [GJ/rok] przed | Roczna produkcja ciepła [GJ/rok] po | CO2 przed | CO2 po | Paliwo podstawowe stan istniejący | paliwo rezerwowe stan istniejący | paliwo po zmianie
Energia końcowa po zmianie | GJ | #N/A |  | 0 | sprawnośc po modernizacji | 1980-2000 | 0.65 | 0.8 | 0.77 | 1 | 0.4004 | 1 | 0 | 0 | węzeł ciepła | GJ/rok | 0 | 0 | 0 | 0 | 0 | 0 | 0 | 0 | 0 | 0 | 0 | 0 | 0 | n/d | 0 | 0 | 0 | 0 | 0 | 0 | 0 | 0 | 0 | 0 | 0 | 0 | 0 | 0 | 0 | 0 | 0
Zużycie opału po zmianie |  | 0 |  | 0 | wartość opałowa po modernizacji | po 2000 | 0.82 | 0.8 | 0.82 | 1 | 0.53792 | 1 |  |  | Brak | [9 empty] | 0 | 0 | [18 empty] | 1 | 1 | 1
Moc kotła po modernizacji | kW | 0 |  |  |  | Kocioł węglowy klasa 5 | 0.88 | 0.8 | 0.82 | 1 | 0.57728 | 1 | 0 | 0 | ogrzewanie elektryczne | MWh/rok | 0 | 0 | 0 | 0 | 0 | 0 | 0 | 0 | 0 | 0 | 0 | 0 | 0 | n/d | 0 | 0 | 0 | 0 | 0 | 0 | 0 | 0 | 0 | 0 | 0 | 0 | 0 | 0 | 0 | 0 | 0
Minimalna wymagana sprawność kotła po modernizacji | #VALUE! |  |  |  |  | kocioł na pellet klasa 5 | 0.88 | 0.8 | 0.82 | 1 | 0.57728 | 1 | 14 | 8 | drewno (pellet) | ton (Mg) | 1 | 1 | 26 | 1.5 | 0.11 | 5 | 0 | 0 | 0 | 0 | 0 | 0 | 0 | MJ/m3 | 0 | 0 | 0 | 0 | 0 | 0 | 0 | 0 | 0 | 0 | 0 | 0 | 0 | 0 | 0 | 0 | 0
[6 empty] | kocioł na gaz ziemny | 0.9 | 0.8 | 0.82 | 1 | 0.5904 | 1 | 15 | 1 | węgiel kamienny | ton (Mg) | 16 | 1 | 45 | 1.5 | 0.78 | 15 | 25 | 0 | 0 | 0 | 0 | 0 | 0 | MJ/kg | 0 | 0 | 0 | 0 | 0 | 0 | 0 | 0 | 0 | 0 | 0 | 0 | 0 | 0 | 0 | 0 | 0
[6 empty] | kocioł na olej opałowy | 0.9 | 0.8 | 0.82 | 1 | 0.5904 | 1 | 15 | 2 | węgiel brunatny | ton (Mg) | 16 | 1 | 45 | 1.5 | 0.78 | 15 | 25 | 0 | 0 | 0 | 0 | 0 | 0 | MJ/kg | 0 | 0 | 0 | 0 | 0 | 0 | 0 | 0 | 0 | 0 | 0 | 0 | 0 | 0 | 0 | 0 | 0
[6 empty] | Brak | [5 empty] | 1 | 14 | 1 | brykiety węgla kamiennego oraz ekogroszek | ton (Mg) | 16 | 1 | 45 | 1.5 | 0.78 | 15 | 25 | 0 | 0 | 0 | 0 | 0 | 0 | MJ/kg | 0 | 0 | 0 | 0 | 0 | 0 | 0 | 0 | 0 | 0 | 0 | 0 | 0 | 0 | 0 | 0 | 0
[6 empty] | fotowoltaika | [5 empty] | 0.9 | 14 | 2 | brykiety węgla brunatnego oraz ekogroszek | ton (Mg) | 16 | 1 | 45 | 1.5 | 0.78 | 15 | 25 | 0 | 0 | 0 | 0 | 0 | 0 | MJ/kg | 0 | 0 | 0 | 0 | 0 | 0 | 0 | 0 | 0 | 0 | 0 | 0 | 0 | 0 | 0 | 0 | 0
[6 empty] | pompa ciepła | [5 empty] | 0.9 | 14 | 5 | gaz ziemny wysokometanowy | m3 | 2 | 1.28 | 0.3 | 15 | 0 | 0 | 0 | 0 | 0 | 0 | 0 | 0 | 0 | MJ/m3 | 0 | 0 | 0 | 0 | 0 | 0 | 0 | 0 | 0 | 0 | 0 | 0 | 0 | 0 | 0 | 0 | 0
[13 empty] | 14 | 6 | gaz ziemny zaazotowany | m3 | 1.4 | 0.9 | 225 | 10.5 | 0 | 0 | 0 | 0 | 0 | 0 | 0 | 0 | 0 | MJ/m3 | 0 | 0 | 0 | 0 | 0 | 0 | 0 | 0 | 0 | 0 | 0 | 0 | 0 | 0 | 0 | 0 | 0
[13 empty] | 14 | 15 | koks i półkoks (w tym gazowy) | ton (Mg) | 16 | 1.5 | 25 | 1.5 | 0.5 | 12 | 0.8 | 0 | 0 | 0 | 0 | 0 | 0 | MJ/kg | 0 | 0 | 0 | 0 | 0 | 0 | 0 | 0 | 0 | 0 | 0 | 0 | 0 | 0 | 0 | 0 | 0
[15 empty] | OZE | [9 empty] | 0 | 0 | [18 empty] | 0 | 0 | 0
[15 empty] | OZE | [9 empty] | 0 | 0 | [18 empty] | 0 | 0 | 0
Emisja kg | przed | po | redukcja | [9 empty] | 14 | 21 | olej opałowy | m3 | 19 | 5 | 0.6 | 1.8 | 0.1 | 0 | 0 | 0 | 0 | 0 | 0 | 0 | 0 | MJ/kg | 0 | 0 | 0 | 0 | 0 | 0 | 0 | 0 | 0 | 0 | 0 | 0 | 0 | 0 | 0 | 0 | 0
SO2 | 0 | 0 | 0 | [8 empty] | 1 | [18 empty] | 0 | 0 | 0 | 0 | 0 | 0 | 0 | 0 | 0 | 0 | 0 | 0 | 0 | 0
NOx | 0 | 0 | 0 | [8 empty] | 1 | [18 empty] | #DIV/0! |  | #DIV/0! |  | #DIV/0! |  | #DIV/0! | [5 empty] | #DIV/0!
CO | 0 | 0 | 0 | [8 empty] | 1 |  |  |  | SGB: | [23 empty] | ogrzewanie elektryczne przed i po: |  |  | 0 | 0
pył | 0 | 0 | 0 | [8 empty] | 1 |  |  | L1: | wymiana pieców/kotłów węglowych, miałowych, koksowych na | [23 empty] | węzeł ciepła przed i po: |  |  | 0 | 0

## 8 (hidden)
Adres posesji | 0
Powierzchnia ogrzewana | m2 | 0
Rodzaj paliwa podstawowego | Brak |  |  | 0 | wartość opałowa stan istniejący
Zużycie roczne paliwa podstawowego stan obecny |  | 0 |  | 0 | energia końcowa stan istniejący
Rodzaj paliwa dodatkowego | Brak |  |  | 0 | wartość opałowa stan istniejący - drugie paliwo
Zużycie roczne paliwa dodatkowego stan obecny |  | 0 |  | 0 | energia końcowa stan istniejący drugie paliwo
Energia końcowa stan obecny | GJ | 0
Wskaźnik kWh/m2 (energia końcowa) | kWh/m2 | #DIV/0!
Rok produkcji użytkowanego kotła |  | 0 |  | #N/A | sprawność początkowa | sprawności systemu grzewczego
Rodzaj paliwa po zmianie | Brak | Brak |  | #N/A | energia użytkowa | przed 1980 | 0.6 | 0.8 | 0.77 | 1 | 0.3696 | 1 |  |  |  |  | kg/Mg | [9 empty] | dane dla CO2:
Rodzaj paliwa dodatkowego po zmianie | Brak | Brak | [9 empty] | 1 | TABELA |  |  |  | SO2 | NO2 | CO | pył | Zawartość siarki (S) | Zawartość popiołu (Ar) | Zawartość części palnych (k) | Sprawność odpylania (n) | paliwo przed | paliwo po | WO MJ/kg | WO MJ/m3 | WE kg/GJ |  | SO2 przed | SO2 po | NOx przed | NOx po | CO przed | CO po | pył przed | pył po | roczne zużycie paliwa przed | roczne zużycie paliwa po | Roczna produkcja ciepła [GJ/rok] przed | Roczna produkcja ciepła [GJ/rok] po | CO2 przed | CO2 po | Paliwo podstawowe stan istniejący | paliwo rezerwowe stan istniejący | paliwo po zmianie
Energia końcowa po zmianie | GJ | #N/A |  | 0 | sprawnośc po modernizacji | 1980-2000 | 0.65 | 0.8 | 0.77 | 1 | 0.4004 | 1 | 0 | 0 | węzeł ciepła | GJ/rok | 0 | 0 | 0 | 0 | 0 | 0 | 0 | 0 | 0 | 0 | 0 | 0 | 0 | n/d | 0 | 0 | 0 | 0 | 0 | 0 | 0 | 0 | 0 | 0 | 0 | 0 | 0 | 0 | 0 | 0 | 0
Zużycie opału po zmianie |  | 0 |  | 0 | wartość opałowa po modernizacji | po 2000 | 0.82 | 0.8 | 0.82 | 1 | 0.53792 | 1 |  |  | Brak | [9 empty] | 0 | 0 | [18 empty] | 1 | 1 | 1
Moc kotła po modernizacji | kW | 0 |  |  |  | Kocioł węglowy klasa 5 | 0.88 | 0.8 | 0.82 | 1 | 0.57728 | 1 | 0 | 0 | ogrzewanie elektryczne | MWh/rok | 0 | 0 | 0 | 0 | 0 | 0 | 0 | 0 | 0 | 0 | 0 | 0 | 0 | n/d | 0 | 0 | 0 | 0 | 0 | 0 | 0 | 0 | 0 | 0 | 0 | 0 | 0 | 0 | 0 | 0 | 0
Minimalna wymagana sprawność kotła po modernizacji | #VALUE! |  |  |  |  | kocioł na pellet klasa 5 | 0.88 | 0.8 | 0.82 | 1 | 0.57728 | 1 | 14 | 8 | drewno (pellet) | ton (Mg) | 1 | 1 | 26 | 1.5 | 0.11 | 5 | 0 | 0 | 0 | 0 | 0 | 0 | 0 | MJ/m3 | 0 | 0 | 0 | 0 | 0 | 0 | 0 | 0 | 0 | 0 | 0 | 0 | 0 | 0 | 0 | 0 | 0
[6 empty] | kocioł na gaz ziemny | 0.9 | 0.8 | 0.82 | 1 | 0.5904 | 1 | 15 | 1 | węgiel kamienny | ton (Mg) | 16 | 1 | 45 | 1.5 | 0.78 | 15 | 25 | 0 | 0 | 0 | 0 | 0 | 0 | MJ/kg | 0 | 0 | 0 | 0 | 0 | 0 | 0 | 0 | 0 | 0 | 0 | 0 | 0 | 0 | 0 | 0 | 0
[6 empty] | kocioł na olej opałowy | 0.9 | 0.8 | 0.82 | 1 | 0.5904 | 1 | 15 | 2 | węgiel brunatny | ton (Mg) | 16 | 1 | 45 | 1.5 | 0.78 | 15 | 25 | 0 | 0 | 0 | 0 | 0 | 0 | MJ/kg | 0 | 0 | 0 | 0 | 0 | 0 | 0 | 0 | 0 | 0 | 0 | 0 | 0 | 0 | 0 | 0 | 0
[6 empty] | Brak | [5 empty] | 1 | 14 | 1 | brykiety węgla kamiennego oraz ekogroszek | ton (Mg) | 16 | 1 | 45 | 1.5 | 0.78 | 15 | 25 | 0 | 0 | 0 | 0 | 0 | 0 | MJ/kg | 0 | 0 | 0 | 0 | 0 | 0 | 0 | 0 | 0 | 0 | 0 | 0 | 0 | 0 | 0 | 0 | 0
[6 empty] | fotowoltaika | [5 empty] | 0.9 | 14 | 2 | brykiety węgla brunatnego oraz ekogroszek | ton (Mg) | 16 | 1 | 45 | 1.5 | 0.78 | 15 | 25 | 0 | 0 | 0 | 0 | 0 | 0 | MJ/kg | 0 | 0 | 0 | 0 | 0 | 0 | 0 | 0 | 0 | 0 | 0 | 0 | 0 | 0 | 0 | 0 | 0
[6 empty] | pompa ciepła | [5 empty] | 0.9 | 14 | 5 | gaz ziemny wysokometanowy | m3 | 2 | 1.28 | 0.3 | 15 | 0 | 0 | 0 | 0 | 0 | 0 | 0 | 0 | 0 | MJ/m3 | 0 | 0 | 0 | 0 | 0 | 0 | 0 | 0 | 0 | 0 | 0 | 0 | 0 | 0 | 0 | 0 | 0
[13 empty] | 14 | 6 | gaz ziemny zaazotowany | m3 | 1.4 | 0.9 | 225 | 10.5 | 0 | 0 | 0 | 0 | 0 | 0 | 0 | 0 | 0 | MJ/m3 | 0 | 0 | 0 | 0 | 0 | 0 | 0 | 0 | 0 | 0 | 0 | 0 | 0 | 0 | 0 | 0 | 0
[13 empty] | 14 | 15 | koks i półkoks (w tym gazowy) | ton (Mg) | 16 | 1.5 | 25 | 1.5 | 0.5 | 12 | 0.8 | 0 | 0 | 0 | 0 | 0 | 0 | MJ/kg | 0 | 0 | 0 | 0 | 0 | 0 | 0 | 0 | 0 | 0 | 0 | 0 | 0 | 0 | 0 | 0 | 0
[15 empty] | OZE | [9 empty] | 0 | 0 | [18 empty] | 0 | 0 | 0
[15 empty] | OZE | [9 empty] | 0 | 0 | [18 empty] | 0 | 0 | 0
Emisja kg | przed | po | redukcja | [9 empty] | 14 | 21 | olej opałowy | m3 | 19 | 5 | 0.6 | 1.8 | 0.1 | 0 | 0 | 0 | 0 | 0 | 0 | 0 | 0 | MJ/kg | 0 | 0 | 0 | 0 | 0 | 0 | 0 | 0 | 0 | 0 | 0 | 0 | 0 | 0 | 0 | 0 | 0
SO2 | 0 | 0 | 0 | [8 empty] | 1 | [18 empty] | 0 | 0 | 0 | 0 | 0 | 0 | 0 | 0 | 0 | 0 | 0 | 0 | 0 | 0
NOx | 0 | 0 | 0 | [8 empty] | 1 | [18 empty] | #DIV/0! |  | #DIV/0! |  | #DIV/0! |  | #DIV/0! | [5 empty] | #DIV/0!
CO | 0 | 0 | 0 | [8 empty] | 1 |  |  |  | SGB: | [23 empty] | ogrzewanie elektryczne przed i po: |  |  | 0 | 0
pył | 0 | 0 | 0 | [8 empty] | 1 |  |  | L1: | wymiana pieców/kotłów węglowych, miałowych, koksowych na | [23 empty] | węzeł ciepła przed i po: |  |  | 0 | 0

## 9 (hidden)
Adres posesji | 0
Powierzchnia ogrzewana | m2 | 0
Rodzaj paliwa podstawowego | Brak |  |  | 0 | wartość opałowa stan istniejący
Zużycie roczne paliwa podstawowego stan obecny |  | 0 |  | 0 | energia końcowa stan istniejący
Rodzaj paliwa dodatkowego | Brak |  |  | 0 | wartość opałowa stan istniejący - drugie paliwo
Zużycie roczne paliwa dodatkowego stan obecny |  | 0 |  | 0 | energia końcowa stan istniejący drugie paliwo
Energia końcowa stan obecny | GJ | 0
Wskaźnik kWh/m2 (energia końcowa) | kWh/m2 | #DIV/0!
Rok produkcji użytkowanego kotła |  | 0 |  | #N/A | sprawność początkowa | sprawności systemu grzewczego
Rodzaj paliwa po zmianie | Brak | Brak |  | #N/A | energia użytkowa | przed 1980 | 0.6 | 0.8 | 0.77 | 1 | 0.3696 | 1 |  |  |  |  | kg/Mg | [9 empty] | dane dla CO2:
Rodzaj paliwa dodatkowego po zmianie | Brak | Brak | [9 empty] | 1 | TABELA |  |  |  | SO2 | NO2 | CO | pył | Zawartość siarki (S) | Zawartość popiołu (Ar) | Zawartość części palnych (k) | Sprawność odpylania (n) | paliwo przed | paliwo po | WO MJ/kg | WO MJ/m3 | WE kg/GJ |  | SO2 przed | SO2 po | NOx przed | NOx po | CO przed | CO po | pył przed | pył po | roczne zużycie paliwa przed | roczne zużycie paliwa po | Roczna produkcja ciepła [GJ/rok] przed | Roczna produkcja ciepła [GJ/rok] po | CO2 przed | CO2 po | Paliwo podstawowe stan istniejący | paliwo rezerwowe stan istniejący | paliwo po zmianie
Energia końcowa po zmianie | GJ | #N/A |  | 0 | sprawnośc po modernizacji | 1980-2000 | 0.65 | 0.8 | 0.77 | 1 | 0.4004 | 1 | 0 | 0 | węzeł ciepła | GJ/rok | 0 | 0 | 0 | 0 | 0 | 0 | 0 | 0 | 0 | 0 | 0 | 0 | 0 | n/d | 0 | 0 | 0 | 0 | 0 | 0 | 0 | 0 | 0 | 0 | 0 | 0 | 0 | 0 | 0 | 0 | 0
Zużycie opału po zmianie |  | 0 |  | 0 | wartość opałowa po modernizacji | po 2000 | 0.82 | 0.8 | 0.82 | 1 | 0.53792 | 1 |  |  | Brak | [9 empty] | 0 | 0 | [18 empty] | 1 | 1 | 1
Moc kotła po modernizacji | kW | 0 |  |  |  | Kocioł węglowy klasa 5 | 0.88 | 0.8 | 0.82 | 1 | 0.57728 | 1 | 0 | 0 | ogrzewanie elektryczne | MWh/rok | 0 | 0 | 0 | 0 | 0 | 0 | 0 | 0 | 0 | 0 | 0 | 0 | 0 | n/d | 0 | 0 | 0 | 0 | 0 | 0 | 0 | 0 | 0 | 0 | 0 | 0 | 0 | 0 | 0 | 0 | 0
Minimalna wymagana sprawność kotła po modernizacji | #VALUE! |  |  |  |  | kocioł na pellet klasa 5 | 0.88 | 0.8 | 0.82 | 1 | 0.57728 | 1 | 14 | 8 | drewno (pellet) | ton (Mg) | 1 | 1 | 26 | 1.5 | 0.11 | 5 | 0 | 0 | 0 | 0 | 0 | 0 | 0 | MJ/m3 | 0 | 0 | 0 | 0 | 0 | 0 | 0 | 0 | 0 | 0 | 0 | 0 | 0 | 0 | 0 | 0 | 0
[6 empty] | kocioł na gaz ziemny | 0.9 | 0.8 | 0.82 | 1 | 0.5904 | 1 | 15 | 1 | węgiel kamienny | ton (Mg) | 16 | 1 | 45 | 1.5 | 0.78 | 15 | 25 | 0 | 0 | 0 | 0 | 0 | 0 | MJ/kg | 0 | 0 | 0 | 0 | 0 | 0 | 0 | 0 | 0 | 0 | 0 | 0 | 0 | 0 | 0 | 0 | 0
[6 empty] | kocioł na olej opałowy | 0.9 | 0.8 | 0.82 | 1 | 0.5904 | 1 | 15 | 2 | węgiel brunatny | ton (Mg) | 16 | 1 | 45 | 1.5 | 0.78 | 15 | 25 | 0 | 0 | 0 | 0 | 0 | 0 | MJ/kg | 0 | 0 | 0 | 0 | 0 | 0 | 0 | 0 | 0 | 0 | 0 | 0 | 0 | 0 | 0 | 0 | 0
[6 empty] | Brak | [5 empty] | 1 | 14 | 1 | brykiety węgla kamiennego oraz ekogroszek | ton (Mg) | 16 | 1 | 45 | 1.5 | 0.78 | 15 | 25 | 0 | 0 | 0 | 0 | 0 | 0 | MJ/kg | 0 | 0 | 0 | 0 | 0 | 0 | 0 | 0 | 0 | 0 | 0 | 0 | 0 | 0 | 0 | 0 | 0
[6 empty] | fotowoltaika | [5 empty] | 0.9 | 14 | 2 | brykiety węgla brunatnego oraz ekogroszek | ton (Mg) | 16 | 1 | 45 | 1.5 | 0.78 | 15 | 25 | 0 | 0 | 0 | 0 | 0 | 0 | MJ/kg | 0 | 0 | 0 | 0 | 0 | 0 | 0 | 0 | 0 | 0 | 0 | 0 | 0 | 0 | 0 | 0 | 0
[6 empty] | pompa ciepła | [5 empty] | 0.9 | 14 | 5 | gaz ziemny wysokometanowy | m3 | 2 | 1.28 | 0.3 | 15 | 0 | 0 | 0 | 0 | 0 | 0 | 0 | 0 | 0 | MJ/m3 | 0 | 0 | 0 | 0 | 0 | 0 | 0 | 0 | 0 | 0 | 0 | 0 | 0 | 0 | 0 | 0 | 0
[13 empty] | 14 | 6 | gaz ziemny zaazotowany | m3 | 1.4 | 0.9 | 225 | 10.5 | 0 | 0 | 0 | 0 | 0 | 0 | 0 | 0 | 0 | MJ/m3 | 0 | 0 | 0 | 0 | 0 | 0 | 0 | 0 | 0 | 0 | 0 | 0 | 0 | 0 | 0 | 0 | 0
[13 empty] | 14 | 15 | koks i półkoks (w tym gazowy) | ton (Mg) | 16 | 1.5 | 25 | 1.5 | 0.5 | 12 | 0.8 | 0 | 0 | 0 | 0 | 0 | 0 | MJ/kg | 0 | 0 | 0 | 0 | 0 | 0 | 0 | 0 | 0 | 0 | 0 | 0 | 0 | 0 | 0 | 0 | 0
[15 empty] | OZE | [9 empty] | 0 | 0 | [18 empty] | 0 | 0 | 0
[15 empty] | OZE | [9 empty] | 0 | 0 | [18 empty] | 0 | 0 | 0
Emisja kg | przed | po | redukcja | [9 empty] | 14 | 21 | olej opałowy | m3 | 19 | 5 | 0.6 | 1.8 | 0.1 | 0 | 0 | 0 | 0 | 0 | 0 | 0 | 0 | MJ/kg | 0 | 0 | 0 | 0 | 0 | 0 | 0 | 0 | 0 | 0 | 0 | 0 | 0 | 0 | 0 | 0 | 0
SO2 | 0 | 0 | 0 | [8 empty] | 1 | [18 empty] | 0 | 0 | 0 | 0 | 0 | 0 | 0 | 0 | 0 | 0 | 0 | 0 | 0 | 0
NOx | 0 | 0 | 0 | [8 empty] | 1 | [18 empty] | #DIV/0! |  | #DIV/0! |  | #DIV/0! |  | #DIV/0! | [5 empty] | #DIV/0!
CO | 0 | 0 | 0 | [8 empty] | 1 |  |  |  | SGB: | [23 empty] | ogrzewanie elektryczne przed i po: |  |  | 0 | 0
pył | 0 | 0 | 0 | [8 empty] | 1 |  |  | L1: | wymiana pieców/kotłów węglowych, miałowych, koksowych na | [23 empty] | węzeł ciepła przed i po: |  |  | 0 | 0

## 10 (hidden)
Adres posesji | 0
Powierzchnia ogrzewana | m2 | 0
Rodzaj paliwa podstawowego | Brak |  |  | 0 | wartość opałowa stan istniejący
Zużycie roczne paliwa podstawowego stan obecny |  | 0 |  | 0 | energia końcowa stan istniejący
Rodzaj paliwa dodatkowego | Brak |  |  | 0 | wartość opałowa stan istniejący - drugie paliwo
Zużycie roczne paliwa dodatkowego stan obecny |  | 0 |  | 0 | energia końcowa stan istniejący drugie paliwo
Energia końcowa stan obecny | GJ | 0
Wskaźnik kWh/m2 (energia końcowa) | kWh/m2 | #DIV/0!
Rok produkcji użytkowanego kotła |  | 0 |  | #N/A | sprawność początkowa | sprawności systemu grzewczego
Rodzaj paliwa po zmianie | Brak | Brak |  | #N/A | energia użytkowa | przed 1980 | 0.6 | 0.8 | 0.77 | 1 | 0.3696 | 1 |  |  |  |  | kg/Mg | [9 empty] | dane dla CO2:
Rodzaj paliwa dodatkowego po zmianie | Brak | Brak | [9 empty] | 1 | TABELA |  |  |  | SO2 | NO2 | CO | pył | Zawartość siarki (S) | Zawartość popiołu (Ar) | Zawartość części palnych (k) | Sprawność odpylania (n) | paliwo przed | paliwo po | WO MJ/kg | WO MJ/m3 | WE kg/GJ |  | SO2 przed | SO2 po | NOx przed | NOx po | CO przed | CO po | pył przed | pył po | roczne zużycie paliwa przed | roczne zużycie paliwa po | Roczna produkcja ciepła [GJ/rok] przed | Roczna produkcja ciepła [GJ/rok] po | CO2 przed | CO2 po | Paliwo podstawowe stan istniejący | paliwo rezerwowe stan istniejący | paliwo po zmianie
Energia końcowa po zmianie | GJ | #N/A |  | 0 | sprawnośc po modernizacji | 1980-2000 | 0.65 | 0.8 | 0.77 | 1 | 0.4004 | 1 | 0 | 0 | węzeł ciepła | GJ/rok | 0 | 0 | 0 | 0 | 0 | 0 | 0 | 0 | 0 | 0 | 0 | 0 | 0 | n/d | 0 | 0 | 0 | 0 | 0 | 0 | 0 | 0 | 0 | 0 | 0 | 0 | 0 | 0 | 0 | 0 | 0
Zużycie opału po zmianie |  | 0 |  | 0 | wartość opałowa po modernizacji | po 2000 | 0.82 | 0.8 | 0.82 | 1 | 0.53792 | 1 |  |  | Brak | [9 empty] | 0 | 0 | [18 empty] | 1 | 1 | 1
Moc kotła po modernizacji | kW | 0 |  |  |  | Kocioł węglowy klasa 5 | 0.88 | 0.8 | 0.82 | 1 | 0.57728 | 1 | 0 | 0 | ogrzewanie elektryczne | MWh/rok | 0 | 0 | 0 | 0 | 0 | 0 | 0 | 0 | 0 | 0 | 0 | 0 | 0 | n/d | 0 | 0 | 0 | 0 | 0 | 0 | 0 | 0 | 0 | 0 | 0 | 0 | 0 | 0 | 0 | 0 | 0
Minimalna wymagana sprawność kotła po modernizacji | #VALUE! |  |  |  |  | kocioł na pellet klasa 5 | 0.88 | 0.8 | 0.82 | 1 | 0.57728 | 1 | 14 | 8 | drewno (pellet) | ton (Mg) | 1 | 1 | 26 | 1.5 | 0.11 | 5 | 0 | 0 | 0 | 0 | 0 | 0 | 0 | MJ/m3 | 0 | 0 | 0 | 0 | 0 | 0 | 0 | 0 | 0 | 0 | 0 | 0 | 0 | 0 | 0 | 0 | 0
[6 empty] | kocioł na gaz ziemny | 0.9 | 0.8 | 0.82 | 1 | 0.5904 | 1 | 15 | 1 | węgiel kamienny | ton (Mg) | 16 | 1 | 45 | 1.5 | 0.78 | 15 | 25 | 0 | 0 | 0 | 0 | 0 | 0 | MJ/kg | 0 | 0 | 0 | 0 | 0 | 0 | 0 | 0 | 0 | 0 | 0 | 0 | 0 | 0 | 0 | 0 | 0
[6 empty] | kocioł na olej opałowy | 0.9 | 0.8 | 0.82 | 1 | 0.5904 | 1 | 15 | 2 | węgiel brunatny | ton (Mg) | 16 | 1 | 45 | 1.5 | 0.78 | 15 | 25 | 0 | 0 | 0 | 0 | 0 | 0 | MJ/kg | 0 | 0 | 0 | 0 | 0 | 0 | 0 | 0 | 0 | 0 | 0 | 0 | 0 | 0 | 0 | 0 | 0
[6 empty] | Brak | [5 empty] | 1 | 14 | 1 | brykiety węgla kamiennego oraz ekogroszek | ton (Mg) | 16 | 1 | 45 | 1.5 | 0.78 | 15 | 25 | 0 | 0 | 0 | 0 | 0 | 0 | MJ/kg | 0 | 0 | 0 | 0 | 0 | 0 | 0 | 0 | 0 | 0 | 0 | 0 | 0 | 0 | 0 | 0 | 0
[6 empty] | fotowoltaika | [5 empty] | 0.9 | 14 | 2 | brykiety węgla brunatnego oraz ekogroszek | ton (Mg) | 16 | 1 | 45 | 1.5 | 0.78 | 15 | 25 | 0 | 0 | 0 | 0 | 0 | 0 | MJ/kg | 0 | 0 | 0 | 0 | 0 | 0 | 0 | 0 | 0 | 0 | 0 | 0 | 0 | 0 | 0 | 0 | 0
[6 empty] | pompa ciepła | [5 empty] | 0.9 | 14 | 5 | gaz ziemny wysokometanowy | m3 | 2 | 1.28 | 0.3 | 15 | 0 | 0 | 0 | 0 | 0 | 0 | 0 | 0 | 0 | MJ/m3 | 0 | 0 | 0 | 0 | 0 | 0 | 0 | 0 | 0 | 0 | 0 | 0 | 0 | 0 | 0 | 0 | 0
[13 empty] | 14 | 6 | gaz ziemny zaazotowany | m3 | 1.4 | 0.9 | 225 | 10.5 | 0 | 0 | 0 | 0 | 0 | 0 | 0 | 0 | 0 | MJ/m3 | 0 | 0 | 0 | 0 | 0 | 0 | 0 | 0 | 0 | 0 | 0 | 0 | 0 | 0 | 0 | 0 | 0
[13 empty] | 14 | 15 | koks i półkoks (w tym gazowy) | ton (Mg) | 16 | 1.5 | 25 | 1.5 | 0.5 | 12 | 0.8 | 0 | 0 | 0 | 0 | 0 | 0 | MJ/kg | 0 | 0 | 0 | 0 | 0 | 0 | 0 | 0 | 0 | 0 | 0 | 0 | 0 | 0 | 0 | 0 | 0
[15 empty] | OZE | [9 empty] | 0 | 0 | [18 empty] | 0 | 0 | 0
[15 empty] | OZE | [9 empty] | 0 | 0 | [18 empty] | 0 | 0 | 0
Emisja kg | przed | po | redukcja | [9 empty] | 14 | 21 | olej opałowy | m3 | 19 | 5 | 0.6 | 1.8 | 0.1 | 0 | 0 | 0 | 0 | 0 | 0 | 0 | 0 | MJ/kg | 0 | 0 | 0 | 0 | 0 | 0 | 0 | 0 | 0 | 0 | 0 | 0 | 0 | 0 | 0 | 0 | 0
SO2 | 0 | 0 | 0 | [8 empty] | 1 | [18 empty] | 0 | 0 | 0 | 0 | 0 | 0 | 0 | 0 | 0 | 0 | 0 | 0 | 0 | 0
NOx | 0 | 0 | 0 | [8 empty] | 1 | [18 empty] | #DIV/0! |  | #DIV/0! |  | #DIV/0! |  | #DIV/0! | [5 empty] | #DIV/0!
CO | 0 | 0 | 0 | [8 empty] | 1 |  |  |  | SGB: | [23 empty] | ogrzewanie elektryczne przed i po: |  |  | 0 | 0
pył | 0 | 0 | 0 | [8 empty] | 1 |  |  | L1: | wymiana pieców/kotłów węglowych, miałowych, koksowych na | [23 empty] | węzeł ciepła przed i po: |  |  | 0 | 0

## 11 (hidden)
Adres posesji | 0
Powierzchnia ogrzewana | m2 | 0
Rodzaj paliwa podstawowego | Brak |  |  | 0 | wartość opałowa stan istniejący
Zużycie roczne paliwa podstawowego stan obecny |  | 0 |  | 0 | energia końcowa stan istniejący
Rodzaj paliwa dodatkowego | Brak |  |  | 0 | wartość opałowa stan istniejący - drugie paliwo
Zużycie roczne paliwa dodatkowego stan obecny |  | 0 |  | 0 | energia końcowa stan istniejący drugie paliwo
Energia końcowa stan obecny | GJ | 0
Wskaźnik kWh/m2 (energia końcowa) | kWh/m2 | #DIV/0!
Rok produkcji użytkowanego kotła |  | 0 |  | #N/A | sprawność początkowa | sprawności systemu grzewczego
Rodzaj paliwa po zmianie | Brak | Brak |  | #N/A | energia użytkowa | przed 1980 | 0.6 | 0.8 | 0.77 | 1 | 0.3696 | 1 |  |  |  |  | kg/Mg | [9 empty] | dane dla CO2:
Rodzaj paliwa dodatkowego po zmianie | Brak | Brak | [9 empty] | 1 | TABELA |  |  |  | SO2 | NO2 | CO | pył | Zawartość siarki (S) | Zawartość popiołu (Ar) | Zawartość części palnych (k) | Sprawność odpylania (n) | paliwo przed | paliwo po | WO MJ/kg | WO MJ/m3 | WE kg/GJ |  | SO2 przed | SO2 po | NOx przed | NOx po | CO przed | CO po | pył przed | pył po | roczne zużycie paliwa przed | roczne zużycie paliwa po | Roczna produkcja ciepła [GJ/rok] przed | Roczna produkcja ciepła [GJ/rok] po | CO2 przed | CO2 po | Paliwo podstawowe stan istniejący | paliwo rezerwowe stan istniejący | paliwo po zmianie
Energia końcowa po zmianie | GJ | #N/A |  | 0 | sprawnośc po modernizacji | 1980-2000 | 0.65 | 0.8 | 0.77 | 1 | 0.4004 | 1 | 0 | 0 | węzeł ciepła | GJ/rok | 0 | 0 | 0 | 0 | 0 | 0 | 0 | 0 | 0 | 0 | 0 | 0 | 0 | n/d | 0 | 0 | 0 | 0 | 0 | 0 | 0 | 0 | 0 | 0 | 0 | 0 | 0 | 0 | 0 | 0 | 0
Zużycie opału po zmianie |  | 0 |  | 0 | wartość opałowa po modernizacji | po 2000 | 0.82 | 0.8 | 0.82 | 1 | 0.53792 | 1 |  |  | Brak | [9 empty] | 0 | 0 | [18 empty] | 1 | 1 | 1
Moc kotła po modernizacji | kW | 0 |  |  |  | Kocioł węglowy klasa 5 | 0.88 | 0.8 | 0.82 | 1 | 0.57728 | 1 | 0 | 0 | ogrzewanie elektryczne | MWh/rok | 0 | 0 | 0 | 0 | 0 | 0 | 0 | 0 | 0 | 0 | 0 | 0 | 0 | n/d | 0 | 0 | 0 | 0 | 0 | 0 | 0 | 0 | 0 | 0 | 0 | 0 | 0 | 0 | 0 | 0 | 0
Minimalna wymagana sprawność kotła po modernizacji | #VALUE! |  |  |  |  | kocioł na pellet klasa 5 | 0.88 | 0.8 | 0.82 | 1 | 0.57728 | 1 | 14 | 8 | drewno (pellet) | ton (Mg) | 1 | 1 | 26 | 1.5 | 0.11 | 5 | 0 | 0 | 0 | 0 | 0 | 0 | 0 | MJ/m3 | 0 | 0 | 0 | 0 | 0 | 0 | 0 | 0 | 0 | 0 | 0 | 0 | 0 | 0 | 0 | 0 | 0
[6 empty] | kocioł na gaz ziemny | 0.9 | 0.8 | 0.82 | 1 | 0.5904 | 1 | 15 | 1 | węgiel kamienny | ton (Mg) | 16 | 1 | 45 | 1.5 | 0.78 | 15 | 25 | 0 | 0 | 0 | 0 | 0 | 0 | MJ/kg | 0 | 0 | 0 | 0 | 0 | 0 | 0 | 0 | 0 | 0 | 0 | 0 | 0 | 0 | 0 | 0 | 0
[6 empty] | kocioł na olej opałowy | 0.9 | 0.8 | 0.82 | 1 | 0.5904 | 1 | 15 | 2 | węgiel brunatny | ton (Mg) | 16 | 1 | 45 | 1.5 | 0.78 | 15 | 25 | 0 | 0 | 0 | 0 | 0 | 0 | MJ/kg | 0 | 0 | 0 | 0 | 0 | 0 | 0 | 0 | 0 | 0 | 0 | 0 | 0 | 0 | 0 | 0 | 0
[6 empty] | Brak | [5 empty] | 1 | 14 | 1 | brykiety węgla kamiennego oraz ekogroszek | ton (Mg) | 16 | 1 | 45 | 1.5 | 0.78 | 15 | 25 | 0 | 0 | 0 | 0 | 0 | 0 | MJ/kg | 0 | 0 | 0 | 0 | 0 | 0 | 0 | 0 | 0 | 0 | 0 | 0 | 0 | 0 | 0 | 0 | 0
[6 empty] | fotowoltaika | [5 empty] | 0.9 | 14 | 2 | brykiety węgla brunatnego oraz ekogroszek | ton (Mg) | 16 | 1 | 45 | 1.5 | 0.78 | 15 | 25 | 0 | 0 | 0 | 0 | 0 | 0 | MJ/kg | 0 | 0 | 0 | 0 | 0 | 0 | 0 | 0 | 0 | 0 | 0 | 0 | 0 | 0 | 0 | 0 | 0
[6 empty] | pompa ciepła | [5 empty] | 0.9 | 14 | 5 | gaz ziemny wysokometanowy | m3 | 2 | 1.28 | 0.3 | 15 | 0 | 0 | 0 | 0 | 0 | 0 | 0 | 0 | 0 | MJ/m3 | 0 | 0 | 0 | 0 | 0 | 0 | 0 | 0 | 0 | 0 | 0 | 0 | 0 | 0 | 0 | 0 | 0
[13 empty] | 14 | 6 | gaz ziemny zaazotowany | m3 | 1.4 | 0.9 | 225 | 10.5 | 0 | 0 | 0 | 0 | 0 | 0 | 0 | 0 | 0 | MJ/m3 | 0 | 0 | 0 | 0 | 0 | 0 | 0 | 0 | 0 | 0 | 0 | 0 | 0 | 0 | 0 | 0 | 0
[13 empty] | 14 | 15 | koks i półkoks (w tym gazowy) | ton (Mg) | 16 | 1.5 | 25 | 1.5 | 0.5 | 12 | 0.8 | 0 | 0 | 0 | 0 | 0 | 0 | MJ/kg | 0 | 0 | 0 | 0 | 0 | 0 | 0 | 0 | 0 | 0 | 0 | 0 | 0 | 0 | 0 | 0 | 0
[15 empty] | OZE | [9 empty] | 0 | 0 | [18 empty] | 0 | 0 | 0
[15 empty] | OZE | [9 empty] | 0 | 0 | [18 empty] | 0 | 0 | 0
Emisja kg | przed | po | redukcja | [9 empty] | 14 | 21 | olej opałowy | m3 | 19 | 5 | 0.6 | 1.8 | 0.1 | 0 | 0 | 0 | 0 | 0 | 0 | 0 | 0 | MJ/kg | 0 | 0 | 0 | 0 | 0 | 0 | 0 | 0 | 0 | 0 | 0 | 0 | 0 | 0 | 0 | 0 | 0
SO2 | 0 | 0 | 0 | [8 empty] | 1 | [18 empty] | 0 | 0 | 0 | 0 | 0 | 0 | 0 | 0 | 0 | 0 | 0 | 0 | 0 | 0
NOx | 0 | 0 | 0 | [8 empty] | 1 | [18 empty] | #DIV/0! |  | #DIV/0! |  | #DIV/0! |  | #DIV/0! | [5 empty] | #DIV/0!
CO | 0 | 0 | 0 | [8 empty] | 1 |  |  |  | SGB: | [23 empty] | ogrzewanie elektryczne przed i po: |  |  | 0 | 0
pył | 0 | 0 | 0 | [8 empty] | 1 |  |  | L1: | wymiana pieców/kotłów węglowych, miałowych, koksowych na | [23 empty] | węzeł ciepła przed i po: |  |  | 0 | 0

## 12 (hidden)
Adres posesji | 0
Powierzchnia ogrzewana | m2 | 0
Rodzaj paliwa podstawowego | Brak |  |  | 0 | wartość opałowa stan istniejący
Zużycie roczne paliwa podstawowego stan obecny |  | 0 |  | 0 | energia końcowa stan istniejący
Rodzaj paliwa dodatkowego | Brak |  |  | 0 | wartość opałowa stan istniejący - drugie paliwo
Zużycie roczne paliwa dodatkowego stan obecny |  | 0 |  | 0 | energia końcowa stan istniejący drugie paliwo
Energia końcowa stan obecny | GJ | 0
Wskaźnik kWh/m2 (energia końcowa) | kWh/m2 | #DIV/0!
Rok produkcji użytkowanego kotła |  | 0 |  | #N/A | sprawność początkowa | sprawności systemu grzewczego
Rodzaj paliwa po zmianie | Brak | Brak |  | #N/A | energia użytkowa | przed 1980 | 0.6 | 0.8 | 0.77 | 1 | 0.3696 | 1 |  |  |  |  | kg/Mg | [9 empty] | dane dla CO2:
Rodzaj paliwa dodatkowego po zmianie | Brak | Brak | [9 empty] | 1 | TABELA |  |  |  | SO2 | NO2 | CO | pył | Zawartość siarki (S) | Zawartość popiołu (Ar) | Zawartość części palnych (k) | Sprawność odpylania (n) | paliwo przed | paliwo po | WO MJ/kg | WO MJ/m3 | WE kg/GJ |  | SO2 przed | SO2 po | NOx przed | NOx po | CO przed | CO po | pył przed | pył po | roczne zużycie paliwa przed | roczne zużycie paliwa po | Roczna produkcja ciepła [GJ/rok] przed | Roczna produkcja ciepła [GJ/rok] po | CO2 przed | CO2 po | Paliwo podstawowe stan istniejący | paliwo rezerwowe stan istniejący | paliwo po zmianie
Energia końcowa po zmianie | GJ | #N/A |  | 0 | sprawnośc po modernizacji | 1980-2000 | 0.65 | 0.8 | 0.77 | 1 | 0.4004 | 1 | 0 | 0 | węzeł ciepła | GJ/rok | 0 | 0 | 0 | 0 | 0 | 0 | 0 | 0 | 0 | 0 | 0 | 0 | 0 | n/d | 0 | 0 | 0 | 0 | 0 | 0 | 0 | 0 | 0 | 0 | 0 | 0 | 0 | 0 | 0 | 0 | 0
Zużycie opału po zmianie |  | 0 |  | 0 | wartość opałowa po modernizacji | po 2000 | 0.82 | 0.8 | 0.82 | 1 | 0.53792 | 1 |  |  | Brak | [9 empty] | 0 | 0 | [18 empty] | 1 | 1 | 1
Moc kotła po modernizacji | kW | 0 |  |  |  | Kocioł węglowy klasa 5 | 0.88 | 0.8 | 0.82 | 1 | 0.57728 | 1 | 0 | 0 | ogrzewanie elektryczne | MWh/rok | 0 | 0 | 0 | 0 | 0 | 0 | 0 | 0 | 0 | 0 | 0 | 0 | 0 | n/d | 0 | 0 | 0 | 0 | 0 | 0 | 0 | 0 | 0 | 0 | 0 | 0 | 0 | 0 | 0 | 0 | 0
Minimalna wymagana sprawność kotła po modernizacji | #VALUE! |  |  |  |  | kocioł na pellet klasa 5 | 0.88 | 0.8 | 0.82 | 1 | 0.57728 | 1 | 14 | 8 | drewno (pellet) | ton (Mg) | 1 | 1 | 26 | 1.5 | 0.11 | 5 | 0 | 0 | 0 | 0 | 0 | 0 | 0 | MJ/m3 | 0 | 0 | 0 | 0 | 0 | 0 | 0 | 0 | 0 | 0 | 0 | 0 | 0 | 0 | 0 | 0 | 0
[6 empty] | kocioł na gaz ziemny | 0.9 | 0.8 | 0.82 | 1 | 0.5904 | 1 | 15 | 1 | węgiel kamienny | ton (Mg) | 16 | 1 | 45 | 1.5 | 0.78 | 15 | 25 | 0 | 0 | 0 | 0 | 0 | 0 | MJ/kg | 0 | 0 | 0 | 0 | 0 | 0 | 0 | 0 | 0 | 0 | 0 | 0 | 0 | 0 | 0 | 0 | 0
[6 empty] | kocioł na olej opałowy | 0.9 | 0.8 | 0.82 | 1 | 0.5904 | 1 | 15 | 2 | węgiel brunatny | ton (Mg) | 16 | 1 | 45 | 1.5 | 0.78 | 15 | 25 | 0 | 0 | 0 | 0 | 0 | 0 | MJ/kg | 0 | 0 | 0 | 0 | 0 | 0 | 0 | 0 | 0 | 0 | 0 | 0 | 0 | 0 | 0 | 0 | 0
[6 empty] | Brak | [5 empty] | 1 | 14 | 1 | brykiety węgla kamiennego oraz ekogroszek | ton (Mg) | 16 | 1 | 45 | 1.5 | 0.78 | 15 | 25 | 0 | 0 | 0 | 0 | 0 | 0 | MJ/kg | 0 | 0 | 0 | 0 | 0 | 0 | 0 | 0 | 0 | 0 | 0 | 0 | 0 | 0 | 0 | 0 | 0
[6 empty] | fotowoltaika | [5 empty] | 0.9 | 14 | 2 | brykiety węgla brunatnego oraz ekogroszek | ton (Mg) | 16 | 1 | 45 | 1.5 | 0.78 | 15 | 25 | 0 | 0 | 0 | 0 | 0 | 0 | MJ/kg | 0 | 0 | 0 | 0 | 0 | 0 | 0 | 0 | 0 | 0 | 0 | 0 | 0 | 0 | 0 | 0 | 0
[6 empty] | pompa ciepła | [5 empty] | 0.9 | 14 | 5 | gaz ziemny wysokometanowy | m3 | 2 | 1.28 | 0.3 | 15 | 0 | 0 | 0 | 0 | 0 | 0 | 0 | 0 | 0 | MJ/m3 | 0 | 0 | 0 | 0 | 0 | 0 | 0 | 0 | 0 | 0 | 0 | 0 | 0 | 0 | 0 | 0 | 0
[13 empty] | 14 | 6 | gaz ziemny zaazotowany | m3 | 1.4 | 0.9 | 225 | 10.5 | 0 | 0 | 0 | 0 | 0 | 0 | 0 | 0 | 0 | MJ/m3 | 0 | 0 | 0 | 0 | 0 | 0 | 0 | 0 | 0 | 0 | 0 | 0 | 0 | 0 | 0 | 0 | 0
[13 empty] | 14 | 15 | koks i półkoks (w tym gazowy) | ton (Mg) | 16 | 1.5 | 25 | 1.5 | 0.5 | 12 | 0.8 | 0 | 0 | 0 | 0 | 0 | 0 | MJ/kg | 0 | 0 | 0 | 0 | 0 | 0 | 0 | 0 | 0 | 0 | 0 | 0 | 0 | 0 | 0 | 0 | 0
[15 empty] | OZE | [9 empty] | 0 | 0 | [18 empty] | 0 | 0 | 0
[15 empty] | OZE | [9 empty] | 0 | 0 | [18 empty] | 0 | 0 | 0
Emisja kg | przed | po | redukcja | [9 empty] | 14 | 21 | olej opałowy | m3 | 19 | 5 | 0.6 | 1.8 | 0.1 | 0 | 0 | 0 | 0 | 0 | 0 | 0 | 0 | MJ/kg | 0 | 0 | 0 | 0 | 0 | 0 | 0 | 0 | 0 | 0 | 0 | 0 | 0 | 0 | 0 | 0 | 0
SO2 | 0 | 0 | 0 | [8 empty] | 1 | [18 empty] | 0 | 0 | 0 | 0 | 0 | 0 | 0 | 0 | 0 | 0 | 0 | 0 | 0 | 0
NOx | 0 | 0 | 0 | [8 empty] | 1 | [18 empty] | #DIV/0! |  | #DIV/0! |  | #DIV/0! |  | #DIV/0! | [5 empty] | #DIV/0!
CO | 0 | 0 | 0 | [8 empty] | 1 |  |  |  | SGB: | [23 empty] | ogrzewanie elektryczne przed i po: |  |  | 0 | 0
pył | 0 | 0 | 0 | [8 empty] | 1 |  |  | L1: | wymiana pieców/kotłów węglowych, miałowych, koksowych na | [23 empty] | węzeł ciepła przed i po: |  |  | 0 | 0

## 13 (hidden)
Adres posesji | 0
Powierzchnia ogrzewana | m2 | 0
Rodzaj paliwa podstawowego | Brak |  |  | 0 | wartość opałowa stan istniejący
Zużycie roczne paliwa podstawowego stan obecny |  | 0 |  | 0 | energia końcowa stan istniejący
Rodzaj paliwa dodatkowego | Brak |  |  | 0 | wartość opałowa stan istniejący - drugie paliwo
Zużycie roczne paliwa dodatkowego stan obecny |  | 0 |  | 0 | energia końcowa stan istniejący drugie paliwo
Energia końcowa stan obecny | GJ | 0
Wskaźnik kWh/m2 (energia końcowa) | kWh/m2 | #DIV/0!
Rok produkcji użytkowanego kotła |  | 0 |  | #N/A | sprawność początkowa | sprawności systemu grzewczego
Rodzaj paliwa po zmianie | Brak | Brak |  | #N/A | energia użytkowa | przed 1980 | 0.6 | 0.8 | 0.77 | 1 | 0.3696 | 1 |  |  |  |  | kg/Mg | [9 empty] | dane dla CO2:
Rodzaj paliwa dodatkowego po zmianie | Brak | Brak | [9 empty] | 1 | TABELA |  |  |  | SO2 | NO2 | CO | pył | Zawartość siarki (S) | Zawartość popiołu (Ar) | Zawartość części palnych (k) | Sprawność odpylania (n) | paliwo przed | paliwo po | WO MJ/kg | WO MJ/m3 | WE kg/GJ |  | SO2 przed | SO2 po | NOx przed | NOx po | CO przed | CO po | pył przed | pył po | roczne zużycie paliwa przed | roczne zużycie paliwa po | Roczna produkcja ciepła [GJ/rok] przed | Roczna produkcja ciepła [GJ/rok] po | CO2 przed | CO2 po | Paliwo podstawowe stan istniejący | paliwo rezerwowe stan istniejący | paliwo po zmianie
Energia końcowa po zmianie | GJ | #N/A |  | 0 | sprawnośc po modernizacji | 1980-2000 | 0.65 | 0.8 | 0.77 | 1 | 0.4004 | 1 | 0 | 0 | węzeł ciepła | GJ/rok | 0 | 0 | 0 | 0 | 0 | 0 | 0 | 0 | 0 | 0 | 0 | 0 | 0 | n/d | 0 | 0 | 0 | 0 | 0 | 0 | 0 | 0 | 0 | 0 | 0 | 0 | 0 | 0 | 0 | 0 | 0
Zużycie opału po zmianie |  | 0 |  | 0 | wartość opałowa po modernizacji | po 2000 | 0.82 | 0.8 | 0.82 | 1 | 0.53792 | 1 |  |  | Brak | [9 empty] | 0 | 0 | [18 empty] | 1 | 1 | 1
Moc kotła po modernizacji | kW | 0 |  |  |  | Kocioł węglowy klasa 5 | 0.88 | 0.8 | 0.82 | 1 | 0.57728 | 1 | 0 | 0 | ogrzewanie elektryczne | MWh/rok | 0 | 0 | 0 | 0 | 0 | 0 | 0 | 0 | 0 | 0 | 0 | 0 | 0 | n/d | 0 | 0 | 0 | 0 | 0 | 0 | 0 | 0 | 0 | 0 | 0 | 0 | 0 | 0 | 0 | 0 | 0
Minimalna wymagana sprawność kotła po modernizacji | #VALUE! |  |  |  |  | kocioł na pellet klasa 5 | 0.88 | 0.8 | 0.82 | 1 | 0.57728 | 1 | 14 | 8 | drewno (pellet) | ton (Mg) | 1 | 1 | 26 | 1.5 | 0.11 | 5 | 0 | 0 | 0 | 0 | 0 | 0 | 0 | MJ/m3 | 0 | 0 | 0 | 0 | 0 | 0 | 0 | 0 | 0 | 0 | 0 | 0 | 0 | 0 | 0 | 0 | 0
[6 empty] | kocioł na gaz ziemny | 0.9 | 0.8 | 0.82 | 1 | 0.5904 | 1 | 15 | 1 | węgiel kamienny | ton (Mg) | 16 | 1 | 45 | 1.5 | 0.78 | 15 | 25 | 0 | 0 | 0 | 0 | 0 | 0 | MJ/kg | 0 | 0 | 0 | 0 | 0 | 0 | 0 | 0 | 0 | 0 | 0 | 0 | 0 | 0 | 0 | 0 | 0
[6 empty] | kocioł na olej opałowy | 0.9 | 0.8 | 0.82 | 1 | 0.5904 | 1 | 15 | 2 | węgiel brunatny | ton (Mg) | 16 | 1 | 45 | 1.5 | 0.78 | 15 | 25 | 0 | 0 | 0 | 0 | 0 | 0 | MJ/kg | 0 | 0 | 0 | 0 | 0 | 0 | 0 | 0 | 0 | 0 | 0 | 0 | 0 | 0 | 0 | 0 | 0
[6 empty] | Brak | [5 empty] | 1 | 14 | 1 | brykiety węgla kamiennego oraz ekogroszek | ton (Mg) | 16 | 1 | 45 | 1.5 | 0.78 | 15 | 25 | 0 | 0 | 0 | 0 | 0 | 0 | MJ/kg | 0 | 0 | 0 | 0 | 0 | 0 | 0 | 0 | 0 | 0 | 0 | 0 | 0 | 0 | 0 | 0 | 0
[6 empty] | fotowoltaika | [5 empty] | 0.9 | 14 | 2 | brykiety węgla brunatnego oraz ekogroszek | ton (Mg) | 16 | 1 | 45 | 1.5 | 0.78 | 15 | 25 | 0 | 0 | 0 | 0 | 0 | 0 | MJ/kg | 0 | 0 | 0 | 0 | 0 | 0 | 0 | 0 | 0 | 0 | 0 | 0 | 0 | 0 | 0 | 0 | 0
[6 empty] | pompa ciepła | [5 empty] | 0.9 | 14 | 5 | gaz ziemny wysokometanowy | m3 | 2 | 1.28 | 0.3 | 15 | 0 | 0 | 0 | 0 | 0 | 0 | 0 | 0 | 0 | MJ/m3 | 0 | 0 | 0 | 0 | 0 | 0 | 0 | 0 | 0 | 0 | 0 | 0 | 0 | 0 | 0 | 0 | 0
[13 empty] | 14 | 6 | gaz ziemny zaazotowany | m3 | 1.4 | 0.9 | 225 | 10.5 | 0 | 0 | 0 | 0 | 0 | 0 | 0 | 0 | 0 | MJ/m3 | 0 | 0 | 0 | 0 | 0 | 0 | 0 | 0 | 0 | 0 | 0 | 0 | 0 | 0 | 0 | 0 | 0
[13 empty] | 14 | 15 | koks i półkoks (w tym gazowy) | ton (Mg) | 16 | 1.5 | 25 | 1.5 | 0.5 | 12 | 0.8 | 0 | 0 | 0 | 0 | 0 | 0 | MJ/kg | 0 | 0 | 0 | 0 | 0 | 0 | 0 | 0 | 0 | 0 | 0 | 0 | 0 | 0 | 0 | 0 | 0
[15 empty] | OZE | [9 empty] | 0 | 0 | [18 empty] | 0 | 0 | 0
[15 empty] | OZE | [9 empty] | 0 | 0 | [18 empty] | 0 | 0 | 0
Emisja kg | przed | po | redukcja | [9 empty] | 14 | 21 | olej opałowy | m3 | 19 | 5 | 0.6 | 1.8 | 0.1 | 0 | 0 | 0 | 0 | 0 | 0 | 0 | 0 | MJ/kg | 0 | 0 | 0 | 0 | 0 | 0 | 0 | 0 | 0 | 0 | 0 | 0 | 0 | 0 | 0 | 0 | 0
SO2 | 0 | 0 | 0 | [8 empty] | 1 | [18 empty] | 0 | 0 | 0 | 0 | 0 | 0 | 0 | 0 | 0 | 0 | 0 | 0 | 0 | 0
NOx | 0 | 0 | 0 | [8 empty] | 1 | [18 empty] | #DIV/0! |  | #DIV/0! |  | #DIV/0! |  | #DIV/0! | [5 empty] | #DIV/0!
CO | 0 | 0 | 0 | [8 empty] | 1 |  |  |  | SGB: | [23 empty] | ogrzewanie elektryczne przed i po: |  |  | 0 | 0
pył | 0 | 0 | 0 | [8 empty] | 1 |  |  | L1: | wymiana pieców/kotłów węglowych, miałowych, koksowych na | [23 empty] | węzeł ciepła przed i po: |  |  | 0 | 0

## 14 (hidden)
Adres posesji | 0
Powierzchnia ogrzewana | m2 | 0
Rodzaj paliwa podstawowego | Brak |  |  | 0 | wartość opałowa stan istniejący
Zużycie roczne paliwa podstawowego stan obecny |  | 0 |  | 0 | energia końcowa stan istniejący
Rodzaj paliwa dodatkowego | Brak |  |  | 0 | wartość opałowa stan istniejący - drugie paliwo
Zużycie roczne paliwa dodatkowego stan obecny |  | 0 |  | 0 | energia końcowa stan istniejący drugie paliwo
Energia końcowa stan obecny | GJ | 0
Wskaźnik kWh/m2 (energia końcowa) | kWh/m2 | #DIV/0!
Rok produkcji użytkowanego kotła |  | 0 |  | #N/A | sprawność początkowa | sprawności systemu grzewczego
Rodzaj paliwa po zmianie | Brak | Brak |  | #N/A | energia użytkowa | przed 1980 | 0.6 | 0.8 | 0.77 | 1 | 0.3696 | 1 |  |  |  |  | kg/Mg | [9 empty] | dane dla CO2:
Rodzaj paliwa dodatkowego po zmianie | Brak | Brak | [9 empty] | 1 | TABELA |  |  |  | SO2 | NO2 | CO | pył | Zawartość siarki (S) | Zawartość popiołu (Ar) | Zawartość części palnych (k) | Sprawność odpylania (n) | paliwo przed | paliwo po | WO MJ/kg | WO MJ/m3 | WE kg/GJ |  | SO2 przed | SO2 po | NOx przed | NOx po | CO przed | CO po | pył przed | pył po | roczne zużycie paliwa przed | roczne zużycie paliwa po | Roczna produkcja ciepła [GJ/rok] przed | Roczna produkcja ciepła [GJ/rok] po | CO2 przed | CO2 po | Paliwo podstawowe stan istniejący | paliwo rezerwowe stan istniejący | paliwo po zmianie
Energia końcowa po zmianie | GJ | #N/A |  | 0 | sprawnośc po modernizacji | 1980-2000 | 0.65 | 0.8 | 0.77 | 1 | 0.4004 | 1 | 0 | 0 | węzeł ciepła | GJ/rok | 0 | 0 | 0 | 0 | 0 | 0 | 0 | 0 | 0 | 0 | 0 | 0 | 0 | n/d | 0 | 0 | 0 | 0 | 0 | 0 | 0 | 0 | 0 | 0 | 0 | 0 | 0 | 0 | 0 | 0 | 0
Zużycie opału po zmianie |  | 0 |  | 0 | wartość opałowa po modernizacji | po 2000 | 0.82 | 0.8 | 0.82 | 1 | 0.53792 | 1 |  |  | Brak | [9 empty] | 0 | 0 | [18 empty] | 1 | 1 | 1
Moc kotła po modernizacji | kW | 0 |  |  |  | Kocioł węglowy klasa 5 | 0.88 | 0.8 | 0.82 | 1 | 0.57728 | 1 | 0 | 0 | ogrzewanie elektryczne | MWh/rok | 0 | 0 | 0 | 0 | 0 | 0 | 0 | 0 | 0 | 0 | 0 | 0 | 0 | n/d | 0 | 0 | 0 | 0 | 0 | 0 | 0 | 0 | 0 | 0 | 0 | 0 | 0 | 0 | 0 | 0 | 0
Minimalna wymagana sprawność kotła po modernizacji | #VALUE! |  |  |  |  | kocioł na pellet klasa 5 | 0.88 | 0.8 | 0.82 | 1 | 0.57728 | 1 | 14 | 8 | drewno (pellet) | ton (Mg) | 1 | 1 | 26 | 1.5 | 0.11 | 5 | 0 | 0 | 0 | 0 | 0 | 0 | 0 | MJ/m3 | 0 | 0 | 0 | 0 | 0 | 0 | 0 | 0 | 0 | 0 | 0 | 0 | 0 | 0 | 0 | 0 | 0
[6 empty] | kocioł na gaz ziemny | 0.9 | 0.8 | 0.82 | 1 | 0.5904 | 1 | 15 | 1 | węgiel kamienny | ton (Mg) | 16 | 1 | 45 | 1.5 | 0.78 | 15 | 25 | 0 | 0 | 0 | 0 | 0 | 0 | MJ/kg | 0 | 0 | 0 | 0 | 0 | 0 | 0 | 0 | 0 | 0 | 0 | 0 | 0 | 0 | 0 | 0 | 0
[6 empty] | kocioł na olej opałowy | 0.9 | 0.8 | 0.82 | 1 | 0.5904 | 1 | 15 | 2 | węgiel brunatny | ton (Mg) | 16 | 1 | 45 | 1.5 | 0.78 | 15 | 25 | 0 | 0 | 0 | 0 | 0 | 0 | MJ/kg | 0 | 0 | 0 | 0 | 0 | 0 | 0 | 0 | 0 | 0 | 0 | 0 | 0 | 0 | 0 | 0 | 0
[6 empty] | Brak | [5 empty] | 1 | 14 | 1 | brykiety węgla kamiennego oraz ekogroszek | ton (Mg) | 16 | 1 | 45 | 1.5 | 0.78 | 15 | 25 | 0 | 0 | 0 | 0 | 0 | 0 | MJ/kg | 0 | 0 | 0 | 0 | 0 | 0 | 0 | 0 | 0 | 0 | 0 | 0 | 0 | 0 | 0 | 0 | 0
[6 empty] | fotowoltaika | [5 empty] | 0.9 | 14 | 2 | brykiety węgla brunatnego oraz ekogroszek | ton (Mg) | 16 | 1 | 45 | 1.5 | 0.78 | 15 | 25 | 0 | 0 | 0 | 0 | 0 | 0 | MJ/kg | 0 | 0 | 0 | 0 | 0 | 0 | 0 | 0 | 0 | 0 | 0 | 0 | 0 | 0 | 0 | 0 | 0
[6 empty] | pompa ciepła | [5 empty] | 0.9 | 14 | 5 | gaz ziemny wysokometanowy | m3 | 2 | 1.28 | 0.3 | 15 | 0 | 0 | 0 | 0 | 0 | 0 | 0 | 0 | 0 | MJ/m3 | 0 | 0 | 0 | 0 | 0 | 0 | 0 | 0 | 0 | 0 | 0 | 0 | 0 | 0 | 0 | 0 | 0
[13 empty] | 14 | 6 | gaz ziemny zaazotowany | m3 | 1.4 | 0.9 | 225 | 10.5 | 0 | 0 | 0 | 0 | 0 | 0 | 0 | 0 | 0 | MJ/m3 | 0 | 0 | 0 | 0 | 0 | 0 | 0 | 0 | 0 | 0 | 0 | 0 | 0 | 0 | 0 | 0 | 0
[13 empty] | 14 | 15 | koks i półkoks (w tym gazowy) | ton (Mg) | 16 | 1.5 | 25 | 1.5 | 0.5 | 12 | 0.8 | 0 | 0 | 0 | 0 | 0 | 0 | MJ/kg | 0 | 0 | 0 | 0 | 0 | 0 | 0 | 0 | 0 | 0 | 0 | 0 | 0 | 0 | 0 | 0 | 0
[15 empty] | OZE | [9 empty] | 0 | 0 | [18 empty] | 0 | 0 | 0
[15 empty] | OZE | [9 empty] | 0 | 0 | [18 empty] | 0 | 0 | 0
Emisja kg | przed | po | redukcja | [9 empty] | 14 | 21 | olej opałowy | m3 | 19 | 5 | 0.6 | 1.8 | 0.1 | 0 | 0 | 0 | 0 | 0 | 0 | 0 | 0 | MJ/kg | 0 | 0 | 0 | 0 | 0 | 0 | 0 | 0 | 0 | 0 | 0 | 0 | 0 | 0 | 0 | 0 | 0
SO2 | 0 | 0 | 0 | [8 empty] | 1 | [18 empty] | 0 | 0 | 0 | 0 | 0 | 0 | 0 | 0 | 0 | 0 | 0 | 0 | 0 | 0
NOx | 0 | 0 | 0 | [8 empty] | 1 | [18 empty] | #DIV/0! |  | #DIV/0! |  | #DIV/0! |  | #DIV/0! | [5 empty] | #DIV/0!
CO | 0 | 0 | 0 | [8 empty] | 1 |  |  |  | SGB: | [23 empty] | ogrzewanie elektryczne przed i po: |  |  | 0 | 0
pył | 0 | 0 | 0 | [8 empty] | 1 |  |  | L1: | wymiana pieców/kotłów węglowych, miałowych, koksowych na | [23 empty] | węzeł ciepła przed i po: |  |  | 0 | 0

## 15 (hidden)
Adres posesji | 0
Powierzchnia ogrzewana | m2 | 0
Rodzaj paliwa podstawowego | Brak |  |  | 0 | wartość opałowa stan istniejący
Zużycie roczne paliwa podstawowego stan obecny |  | 0 |  | 0 | energia końcowa stan istniejący
Rodzaj paliwa dodatkowego | Brak |  |  | 0 | wartość opałowa stan istniejący - drugie paliwo
Zużycie roczne paliwa dodatkowego stan obecny |  | 0 |  | 0 | energia końcowa stan istniejący drugie paliwo
Energia końcowa stan obecny | GJ | 0
Wskaźnik kWh/m2 (energia końcowa) | kWh/m2 | #DIV/0!
Rok produkcji użytkowanego kotła |  | 0 |  | #N/A | sprawność początkowa | sprawności systemu grzewczego
Rodzaj paliwa po zmianie | Brak | Brak |  | #N/A | energia użytkowa | przed 1980 | 0.6 | 0.8 | 0.77 | 1 | 0.3696 | 1 |  |  |  |  | kg/Mg | [9 empty] | dane dla CO2:
Rodzaj paliwa dodatkowego po zmianie | Brak | Brak | [9 empty] | 1 | TABELA |  |  |  | SO2 | NO2 | CO | pył | Zawartość siarki (S) | Zawartość popiołu (Ar) | Zawartość części palnych (k) | Sprawność odpylania (n) | paliwo przed | paliwo po | WO MJ/kg | WO MJ/m3 | WE kg/GJ |  | SO2 przed | SO2 po | NOx przed | NOx po | CO przed | CO po | pył przed | pył po | roczne zużycie paliwa przed | roczne zużycie paliwa po | Roczna produkcja ciepła [GJ/rok] przed | Roczna produkcja ciepła [GJ/rok] po | CO2 przed | CO2 po | Paliwo podstawowe stan istniejący | paliwo rezerwowe stan istniejący | paliwo po zmianie
Energia końcowa po zmianie | GJ | #N/A |  | 0 | sprawnośc po modernizacji | 1980-2000 | 0.65 | 0.8 | 0.77 | 1 | 0.4004 | 1 | 0 | 0 | węzeł ciepła | GJ/rok | 0 | 0 | 0 | 0 | 0 | 0 | 0 | 0 | 0 | 0 | 0 | 0 | 0 | n/d | 0 | 0 | 0 | 0 | 0 | 0 | 0 | 0 | 0 | 0 | 0 | 0 | 0 | 0 | 0 | 0 | 0
Zużycie opału po zmianie |  | 0 |  | 0 | wartość opałowa po modernizacji | po 2000 | 0.82 | 0.8 | 0.82 | 1 | 0.53792 | 1 |  |  | Brak | [9 empty] | 0 | 0 | [18 empty] | 1 | 1 | 1
Moc kotła po modernizacji | kW | 0 |  |  |  | Kocioł węglowy klasa 5 | 0.88 | 0.8 | 0.82 | 1 | 0.57728 | 1 | 0 | 0 | ogrzewanie elektryczne | MWh/rok | 0 | 0 | 0 | 0 | 0 | 0 | 0 | 0 | 0 | 0 | 0 | 0 | 0 | n/d | 0 | 0 | 0 | 0 | 0 | 0 | 0 | 0 | 0 | 0 | 0 | 0 | 0 | 0 | 0 | 0 | 0
Minimalna wymagana sprawność kotła po modernizacji | #VALUE! |  |  |  |  | kocioł na pellet klasa 5 | 0.88 | 0.8 | 0.82 | 1 | 0.57728 | 1 | 14 | 8 | drewno (pellet) | ton (Mg) | 1 | 1 | 26 | 1.5 | 0.11 | 5 | 0 | 0 | 0 | 0 | 0 | 0 | 0 | MJ/m3 | 0 | 0 | 0 | 0 | 0 | 0 | 0 | 0 | 0 | 0 | 0 | 0 | 0 | 0 | 0 | 0 | 0
[6 empty] | kocioł na gaz ziemny | 0.9 | 0.8 | 0.82 | 1 | 0.5904 | 1 | 15 | 1 | węgiel kamienny | ton (Mg) | 16 | 1 | 45 | 1.5 | 0.78 | 15 | 25 | 0 | 0 | 0 | 0 | 0 | 0 | MJ/kg | 0 | 0 | 0 | 0 | 0 | 0 | 0 | 0 | 0 | 0 | 0 | 0 | 0 | 0 | 0 | 0 | 0
[6 empty] | kocioł na olej opałowy | 0.9 | 0.8 | 0.82 | 1 | 0.5904 | 1 | 15 | 2 | węgiel brunatny | ton (Mg) | 16 | 1 | 45 | 1.5 | 0.78 | 15 | 25 | 0 | 0 | 0 | 0 | 0 | 0 | MJ/kg | 0 | 0 | 0 | 0 | 0 | 0 | 0 | 0 | 0 | 0 | 0 | 0 | 0 | 0 | 0 | 0 | 0
[6 empty] | Brak | [5 empty] | 1 | 14 | 1 | brykiety węgla kamiennego oraz ekogroszek | ton (Mg) | 16 | 1 | 45 | 1.5 | 0.78 | 15 | 25 | 0 | 0 | 0 | 0 | 0 | 0 | MJ/kg | 0 | 0 | 0 | 0 | 0 | 0 | 0 | 0 | 0 | 0 | 0 | 0 | 0 | 0 | 0 | 0 | 0
[6 empty] | fotowoltaika | [5 empty] | 0.9 | 14 | 2 | brykiety węgla brunatnego oraz ekogroszek | ton (Mg) | 16 | 1 | 45 | 1.5 | 0.78 | 15 | 25 | 0 | 0 | 0 | 0 | 0 | 0 | MJ/kg | 0 | 0 | 0 | 0 | 0 | 0 | 0 | 0 | 0 | 0 | 0 | 0 | 0 | 0 | 0 | 0 | 0
[6 empty] | pompa ciepła | [5 empty] | 0.9 | 14 | 5 | gaz ziemny wysokometanowy | m3 | 2 | 1.28 | 0.3 | 15 | 0 | 0 | 0 | 0 | 0 | 0 | 0 | 0 | 0 | MJ/m3 | 0 | 0 | 0 | 0 | 0 | 0 | 0 | 0 | 0 | 0 | 0 | 0 | 0 | 0 | 0 | 0 | 0
[13 empty] | 14 | 6 | gaz ziemny zaazotowany | m3 | 1.4 | 0.9 | 225 | 10.5 | 0 | 0 | 0 | 0 | 0 | 0 | 0 | 0 | 0 | MJ/m3 | 0 | 0 | 0 | 0 | 0 | 0 | 0 | 0 | 0 | 0 | 0 | 0 | 0 | 0 | 0 | 0 | 0
[13 empty] | 14 | 15 | koks i półkoks (w tym gazowy) | ton (Mg) | 16 | 1.5 | 25 | 1.5 | 0.5 | 12 | 0.8 | 0 | 0 | 0 | 0 | 0 | 0 | MJ/kg | 0 | 0 | 0 | 0 | 0 | 0 | 0 | 0 | 0 | 0 | 0 | 0 | 0 | 0 | 0 | 0 | 0
[15 empty] | OZE | [9 empty] | 0 | 0 | [18 empty] | 0 | 0 | 0
[15 empty] | OZE | [9 empty] | 0 | 0 | [18 empty] | 0 | 0 | 0
Emisja kg | przed | po | redukcja | [9 empty] | 14 | 21 | olej opałowy | m3 | 19 | 5 | 0.6 | 1.8 | 0.1 | 0 | 0 | 0 | 0 | 0 | 0 | 0 | 0 | MJ/kg | 0 | 0 | 0 | 0 | 0 | 0 | 0 | 0 | 0 | 0 | 0 | 0 | 0 | 0 | 0 | 0 | 0
SO2 | 0 | 0 | 0 | [8 empty] | 1 | [18 empty] | 0 | 0 | 0 | 0 | 0 | 0 | 0 | 0 | 0 | 0 | 0 | 0 | 0 | 0
NOx | 0 | 0 | 0 | [8 empty] | 1 | [18 empty] | #DIV/0! |  | #DIV/0! |  | #DIV/0! |  | #DIV/0! | [5 empty] | #DIV/0!
CO | 0 | 0 | 0 | [8 empty] | 1 |  |  |  | SGB: | [23 empty] | ogrzewanie elektryczne przed i po: |  |  | 0 | 0
pył | 0 | 0 | 0 | [8 empty] | 1 |  |  | L1: | wymiana pieców/kotłów węglowych, miałowych, koksowych na | [23 empty] | węzeł ciepła przed i po: |  |  | 0 | 0

## 16 (hidden)
Adres posesji | 0
Powierzchnia ogrzewana | m2 | 0
Rodzaj paliwa podstawowego | Brak |  |  | 0 | wartość opałowa stan istniejący
Zużycie roczne paliwa podstawowego stan obecny |  | 0 |  | 0 | energia końcowa stan istniejący
Rodzaj paliwa dodatkowego | Brak |  |  | 0 | wartość opałowa stan istniejący - drugie paliwo
Zużycie roczne paliwa dodatkowego stan obecny |  | 0 |  | 0 | energia końcowa stan istniejący drugie paliwo
Energia końcowa stan obecny | GJ | 0
Wskaźnik kWh/m2 (energia końcowa) | kWh/m2 | #DIV/0!
Rok produkcji użytkowanego kotła |  | 0 |  | #N/A | sprawność początkowa | sprawności systemu grzewczego
Rodzaj paliwa po zmianie | Brak | Brak |  | #N/A | energia użytkowa | przed 1980 | 0.6 | 0.8 | 0.77 | 1 | 0.3696 | 1 |  |  |  |  | kg/Mg | [9 empty] | dane dla CO2:
Rodzaj paliwa dodatkowego po zmianie | Brak | Brak | [9 empty] | 1 | TABELA |  |  |  | SO2 | NO2 | CO | pył | Zawartość siarki (S) | Zawartość popiołu (Ar) | Zawartość części palnych (k) | Sprawność odpylania (n) | paliwo przed | paliwo po | WO MJ/kg | WO MJ/m3 | WE kg/GJ |  | SO2 przed | SO2 po | NOx przed | NOx po | CO przed | CO po | pył przed | pył po | roczne zużycie paliwa przed | roczne zużycie paliwa po | Roczna produkcja ciepła [GJ/rok] przed | Roczna produkcja ciepła [GJ/rok] po | CO2 przed | CO2 po | Paliwo podstawowe stan istniejący | paliwo rezerwowe stan istniejący | paliwo po zmianie
Energia końcowa po zmianie | GJ | #N/A |  | 0 | sprawnośc po modernizacji | 1980-2000 | 0.65 | 0.8 | 0.77 | 1 | 0.4004 | 1 | 0 | 0 | węzeł ciepła | GJ/rok | 0 | 0 | 0 | 0 | 0 | 0 | 0 | 0 | 0 | 0 | 0 | 0 | 0 | n/d | 0 | 0 | 0 | 0 | 0 | 0 | 0 | 0 | 0 | 0 | 0 | 0 | 0 | 0 | 0 | 0 | 0
Zużycie opału po zmianie |  | 0 |  | 0 | wartość opałowa po modernizacji | po 2000 | 0.82 | 0.8 | 0.82 | 1 | 0.53792 | 1 |  |  | Brak | [9 empty] | 0 | 0 | [18 empty] | 1 | 1 | 1
Moc kotła po modernizacji | kW | 0 |  |  |  | Kocioł węglowy klasa 5 | 0.88 | 0.8 | 0.82 | 1 | 0.57728 | 1 | 0 | 0 | ogrzewanie elektryczne | MWh/rok | 0 | 0 | 0 | 0 | 0 | 0 | 0 | 0 | 0 | 0 | 0 | 0 | 0 | n/d | 0 | 0 | 0 | 0 | 0 | 0 | 0 | 0 | 0 | 0 | 0 | 0 | 0 | 0 | 0 | 0 | 0
Minimalna wymagana sprawność kotła po modernizacji | #VALUE! |  |  |  |  | kocioł na pellet klasa 5 | 0.88 | 0.8 | 0.82 | 1 | 0.57728 | 1 | 14 | 8 | drewno (pellet) | ton (Mg) | 1 | 1 | 26 | 1.5 | 0.11 | 5 | 0 | 0 | 0 | 0 | 0 | 0 | 0 | MJ/m3 | 0 | 0 | 0 | 0 | 0 | 0 | 0 | 0 | 0 | 0 | 0 | 0 | 0 | 0 | 0 | 0 | 0
[6 empty] | kocioł na gaz ziemny | 0.9 | 0.8 | 0.82 | 1 | 0.5904 | 1 | 15 | 1 | węgiel kamienny | ton (Mg) | 16 | 1 | 45 | 1.5 | 0.78 | 15 | 25 | 0 | 0 | 0 | 0 | 0 | 0 | MJ/kg | 0 | 0 | 0 | 0 | 0 | 0 | 0 | 0 | 0 | 0 | 0 | 0 | 0 | 0 | 0 | 0 | 0
[6 empty] | kocioł na olej opałowy | 0.9 | 0.8 | 0.82 | 1 | 0.5904 | 1 | 15 | 2 | węgiel brunatny | ton (Mg) | 16 | 1 | 45 | 1.5 | 0.78 | 15 | 25 | 0 | 0 | 0 | 0 | 0 | 0 | MJ/kg | 0 | 0 | 0 | 0 | 0 | 0 | 0 | 0 | 0 | 0 | 0 | 0 | 0 | 0 | 0 | 0 | 0
[6 empty] | Brak | [5 empty] | 1 | 14 | 1 | brykiety węgla kamiennego oraz ekogroszek | ton (Mg) | 16 | 1 | 45 | 1.5 | 0.78 | 15 | 25 | 0 | 0 | 0 | 0 | 0 | 0 | MJ/kg | 0 | 0 | 0 | 0 | 0 | 0 | 0 | 0 | 0 | 0 | 0 | 0 | 0 | 0 | 0 | 0 | 0
[6 empty] | fotowoltaika | [5 empty] | 0.9 | 14 | 2 | brykiety węgla brunatnego oraz ekogroszek | ton (Mg) | 16 | 1 | 45 | 1.5 | 0.78 | 15 | 25 | 0 | 0 | 0 | 0 | 0 | 0 | MJ/kg | 0 | 0 | 0 | 0 | 0 | 0 | 0 | 0 | 0 | 0 | 0 | 0 | 0 | 0 | 0 | 0 | 0
[6 empty] | pompa ciepła | [5 empty] | 0.9 | 14 | 5 | gaz ziemny wysokometanowy | m3 | 2 | 1.28 | 0.3 | 15 | 0 | 0 | 0 | 0 | 0 | 0 | 0 | 0 | 0 | MJ/m3 | 0 | 0 | 0 | 0 | 0 | 0 | 0 | 0 | 0 | 0 | 0 | 0 | 0 | 0 | 0 | 0 | 0
[13 empty] | 14 | 6 | gaz ziemny zaazotowany | m3 | 1.4 | 0.9 | 225 | 10.5 | 0 | 0 | 0 | 0 | 0 | 0 | 0 | 0 | 0 | MJ/m3 | 0 | 0 | 0 | 0 | 0 | 0 | 0 | 0 | 0 | 0 | 0 | 0 | 0 | 0 | 0 | 0 | 0
[13 empty] | 14 | 15 | koks i półkoks (w tym gazowy) | ton (Mg) | 16 | 1.5 | 25 | 1.5 | 0.5 | 12 | 0.8 | 0 | 0 | 0 | 0 | 0 | 0 | MJ/kg | 0 | 0 | 0 | 0 | 0 | 0 | 0 | 0 | 0 | 0 | 0 | 0 | 0 | 0 | 0 | 0 | 0
[15 empty] | OZE | [9 empty] | 0 | 0 | [18 empty] | 0 | 0 | 0
[15 empty] | OZE | [9 empty] | 0 | 0 | [18 empty] | 0 | 0 | 0
Emisja kg | przed | po | redukcja | [9 empty] | 14 | 21 | olej opałowy | m3 | 19 | 5 | 0.6 | 1.8 | 0.1 | 0 | 0 | 0 | 0 | 0 | 0 | 0 | 0 | MJ/kg | 0 | 0 | 0 | 0 | 0 | 0 | 0 | 0 | 0 | 0 | 0 | 0 | 0 | 0 | 0 | 0 | 0
SO2 | 0 | 0 | 0 | [8 empty] | 1 | [18 empty] | 0 | 0 | 0 | 0 | 0 | 0 | 0 | 0 | 0 | 0 | 0 | 0 | 0 | 0
NOx | 0 | 0 | 0 | [8 empty] | 1 | [18 empty] | #DIV/0! |  | #DIV/0! |  | #DIV/0! |  | #DIV/0! | [5 empty] | #DIV/0!
CO | 0 | 0 | 0 | [8 empty] | 1 |  |  |  | SGB: | [23 empty] | ogrzewanie elektryczne przed i po: |  |  | 0 | 0
pył | 0 | 0 | 0 | [8 empty] | 1 |  |  | L1: | wymiana pieców/kotłów węglowych, miałowych, koksowych na | [23 empty] | węzeł ciepła przed i po: |  |  | 0 | 0

## 17 (hidden)
Adres posesji | 0
Powierzchnia ogrzewana | m2 | 0
Rodzaj paliwa podstawowego | Brak |  |  | 0 | wartość opałowa stan istniejący
Zużycie roczne paliwa podstawowego stan obecny |  | 0 |  | 0 | energia końcowa stan istniejący
Rodzaj paliwa dodatkowego | Brak |  |  | 0 | wartość opałowa stan istniejący - drugie paliwo
Zużycie roczne paliwa dodatkowego stan obecny |  | 0 |  | 0 | energia końcowa stan istniejący drugie paliwo
Energia końcowa stan obecny | GJ | 0
Wskaźnik kWh/m2 (energia końcowa) | kWh/m2 | #DIV/0!
Rok produkcji użytkowanego kotła |  | 0 |  | #N/A | sprawność początkowa | sprawności systemu grzewczego
Rodzaj paliwa po zmianie | Brak | Brak |  | #N/A | energia użytkowa | przed 1980 | 0.6 | 0.8 | 0.77 | 1 | 0.3696 | 1 |  |  |  |  | kg/Mg | [9 empty] | dane dla CO2:
Rodzaj paliwa dodatkowego po zmianie | Brak | Brak | [9 empty] | 1 | TABELA |  |  |  | SO2 | NO2 | CO | pył | Zawartość siarki (S) | Zawartość popiołu (Ar) | Zawartość części palnych (k) | Sprawność odpylania (n) | paliwo przed | paliwo po | WO MJ/kg | WO MJ/m3 | WE kg/GJ |  | SO2 przed | SO2 po | NOx przed | NOx po | CO przed | CO po | pył przed | pył po | roczne zużycie paliwa przed | roczne zużycie paliwa po | Roczna produkcja ciepła [GJ/rok] przed | Roczna produkcja ciepła [GJ/rok] po | CO2 przed | CO2 po | Paliwo podstawowe stan istniejący | paliwo rezerwowe stan istniejący | paliwo po zmianie
Energia końcowa po zmianie | GJ | #N/A |  | 0 | sprawnośc po modernizacji | 1980-2000 | 0.65 | 0.8 | 0.77 | 1 | 0.4004 | 1 | 0 | 0 | węzeł ciepła | GJ/rok | 0 | 0 | 0 | 0 | 0 | 0 | 0 | 0 | 0 | 0 | 0 | 0 | 0 | n/d | 0 | 0 | 0 | 0 | 0 | 0 | 0 | 0 | 0 | 0 | 0 | 0 | 0 | 0 | 0 | 0 | 0
Zużycie opału po zmianie |  | 0 |  | 0 | wartość opałowa po modernizacji | po 2000 | 0.82 | 0.8 | 0.82 | 1 | 0.53792 | 1 |  |  | Brak | [9 empty] | 0 | 0 | [18 empty] | 1 | 1 | 1
Moc kotła po modernizacji | kW | 0 |  |  |  | Kocioł węglowy klasa 5 | 0.88 | 0.8 | 0.82 | 1 | 0.57728 | 1 | 0 | 0 | ogrzewanie elektryczne | MWh/rok | 0 | 0 | 0 | 0 | 0 | 0 | 0 | 0 | 0 | 0 | 0 | 0 | 0 | n/d | 0 | 0 | 0 | 0 | 0 | 0 | 0 | 0 | 0 | 0 | 0 | 0 | 0 | 0 | 0 | 0 | 0
Minimalna wymagana sprawność kotła po modernizacji | #VALUE! |  |  |  |  | kocioł na pellet klasa 5 | 0.88 | 0.8 | 0.82 | 1 | 0.57728 | 1 | 14 | 8 | drewno (pellet) | ton (Mg) | 1 | 1 | 26 | 1.5 | 0.11 | 5 | 0 | 0 | 0 | 0 | 0 | 0 | 0 | MJ/m3 | 0 | 0 | 0 | 0 | 0 | 0 | 0 | 0 | 0 | 0 | 0 | 0 | 0 | 0 | 0 | 0 | 0
[6 empty] | kocioł na gaz ziemny | 0.9 | 0.8 | 0.82 | 1 | 0.5904 | 1 | 15 | 1 | węgiel kamienny | ton (Mg) | 16 | 1 | 45 | 1.5 | 0.78 | 15 | 25 | 0 | 0 | 0 | 0 | 0 | 0 | MJ/kg | 0 | 0 | 0 | 0 | 0 | 0 | 0 | 0 | 0 | 0 | 0 | 0 | 0 | 0 | 0 | 0 | 0
[6 empty] | kocioł na olej opałowy | 0.9 | 0.8 | 0.82 | 1 | 0.5904 | 1 | 15 | 2 | węgiel brunatny | ton (Mg) | 16 | 1 | 45 | 1.5 | 0.78 | 15 | 25 | 0 | 0 | 0 | 0 | 0 | 0 | MJ/kg | 0 | 0 | 0 | 0 | 0 | 0 | 0 | 0 | 0 | 0 | 0 | 0 | 0 | 0 | 0 | 0 | 0
[6 empty] | Brak | [5 empty] | 1 | 14 | 1 | brykiety węgla kamiennego oraz ekogroszek | ton (Mg) | 16 | 1 | 45 | 1.5 | 0.78 | 15 | 25 | 0 | 0 | 0 | 0 | 0 | 0 | MJ/kg | 0 | 0 | 0 | 0 | 0 | 0 | 0 | 0 | 0 | 0 | 0 | 0 | 0 | 0 | 0 | 0 | 0
[6 empty] | fotowoltaika | [5 empty] | 0.9 | 14 | 2 | brykiety węgla brunatnego oraz ekogroszek | ton (Mg) | 16 | 1 | 45 | 1.5 | 0.78 | 15 | 25 | 0 | 0 | 0 | 0 | 0 | 0 | MJ/kg | 0 | 0 | 0 | 0 | 0 | 0 | 0 | 0 | 0 | 0 | 0 | 0 | 0 | 0 | 0 | 0 | 0
[6 empty] | pompa ciepła | [5 empty] | 0.9 | 14 | 5 | gaz ziemny wysokometanowy | m3 | 2 | 1.28 | 0.3 | 15 | 0 | 0 | 0 | 0 | 0 | 0 | 0 | 0 | 0 | MJ/m3 | 0 | 0 | 0 | 0 | 0 | 0 | 0 | 0 | 0 | 0 | 0 | 0 | 0 | 0 | 0 | 0 | 0
[13 empty] | 14 | 6 | gaz ziemny zaazotowany | m3 | 1.4 | 0.9 | 225 | 10.5 | 0 | 0 | 0 | 0 | 0 | 0 | 0 | 0 | 0 | MJ/m3 | 0 | 0 | 0 | 0 | 0 | 0 | 0 | 0 | 0 | 0 | 0 | 0 | 0 | 0 | 0 | 0 | 0
[13 empty] | 14 | 15 | koks i półkoks (w tym gazowy) | ton (Mg) | 16 | 1.5 | 25 | 1.5 | 0.5 | 12 | 0.8 | 0 | 0 | 0 | 0 | 0 | 0 | MJ/kg | 0 | 0 | 0 | 0 | 0 | 0 | 0 | 0 | 0 | 0 | 0 | 0 | 0 | 0 | 0 | 0 | 0
[15 empty] | OZE | [9 empty] | 0 | 0 | [18 empty] | 0 | 0 | 0
[15 empty] | OZE | [9 empty] | 0 | 0 | [18 empty] | 0 | 0 | 0
Emisja kg | przed | po | redukcja | [9 empty] | 14 | 21 | olej opałowy | m3 | 19 | 5 | 0.6 | 1.8 | 0.1 | 0 | 0 | 0 | 0 | 0 | 0 | 0 | 0 | MJ/kg | 0 | 0 | 0 | 0 | 0 | 0 | 0 | 0 | 0 | 0 | 0 | 0 | 0 | 0 | 0 | 0 | 0
SO2 | 0 | 0 | 0 | [8 empty] | 1 | [18 empty] | 0 | 0 | 0 | 0 | 0 | 0 | 0 | 0 | 0 | 0 | 0 | 0 | 0 | 0
NOx | 0 | 0 | 0 | [8 empty] | 1 | [18 empty] | #DIV/0! |  | #DIV/0! |  | #DIV/0! |  | #DIV/0! | [5 empty] | #DIV/0!
CO | 0 | 0 | 0 | [8 empty] | 1 |  |  |  | SGB: | [23 empty] | ogrzewanie elektryczne przed i po: |  |  | 0 | 0
pył | 0 | 0 | 0 | [8 empty] | 1 |  |  | L1: | wymiana pieców/kotłów węglowych, miałowych, koksowych na | [23 empty] | węzeł ciepła przed i po: |  |  | 0 | 0

## 18 (hidden)
Adres posesji | 0
Powierzchnia ogrzewana | m2 | 0
Rodzaj paliwa podstawowego | Brak |  |  | 0 | wartość opałowa stan istniejący
Zużycie roczne paliwa podstawowego stan obecny |  | 0 |  | 0 | energia końcowa stan istniejący
Rodzaj paliwa dodatkowego | Brak |  |  | 0 | wartość opałowa stan istniejący - drugie paliwo
Zużycie roczne paliwa dodatkowego stan obecny |  | 0 |  | 0 | energia końcowa stan istniejący drugie paliwo
Energia końcowa stan obecny | GJ | 0
Wskaźnik kWh/m2 (energia końcowa) | kWh/m2 | #DIV/0!
Rok produkcji użytkowanego kotła |  | 0 |  | #N/A | sprawność początkowa | sprawności systemu grzewczego
Rodzaj paliwa po zmianie | Brak | Brak |  | #N/A | energia użytkowa | przed 1980 | 0.6 | 0.8 | 0.77 | 1 | 0.3696 | 1 |  |  |  |  | kg/Mg | [9 empty] | dane dla CO2:
Rodzaj paliwa dodatkowego po zmianie | Brak | Brak | [9 empty] | 1 | TABELA |  |  |  | SO2 | NO2 | CO | pył | Zawartość siarki (S) | Zawartość popiołu (Ar) | Zawartość części palnych (k) | Sprawność odpylania (n) | paliwo przed | paliwo po | WO MJ/kg | WO MJ/m3 | WE kg/GJ |  | SO2 przed | SO2 po | NOx przed | NOx po | CO przed | CO po | pył przed | pył po | roczne zużycie paliwa przed | roczne zużycie paliwa po | Roczna produkcja ciepła [GJ/rok] przed | Roczna produkcja ciepła [GJ/rok] po | CO2 przed | CO2 po | Paliwo podstawowe stan istniejący | paliwo rezerwowe stan istniejący | paliwo po zmianie
Energia końcowa po zmianie | GJ | #N/A |  | 0 | sprawnośc po modernizacji | 1980-2000 | 0.65 | 0.8 | 0.77 | 1 | 0.4004 | 1 | 0 | 0 | węzeł ciepła | GJ/rok | 0 | 0 | 0 | 0 | 0 | 0 | 0 | 0 | 0 | 0 | 0 | 0 | 0 | n/d | 0 | 0 | 0 | 0 | 0 | 0 | 0 | 0 | 0 | 0 | 0 | 0 | 0 | 0 | 0 | 0 | 0
Zużycie opału po zmianie |  | 0 |  | 0 | wartość opałowa po modernizacji | po 2000 | 0.82 | 0.8 | 0.82 | 1 | 0.53792 | 1 |  |  | Brak | [9 empty] | 0 | 0 | [18 empty] | 1 | 1 | 1
Moc kotła po modernizacji | kW | 0 |  |  |  | Kocioł węglowy klasa 5 | 0.88 | 0.8 | 0.82 | 1 | 0.57728 | 1 | 0 | 0 | ogrzewanie elektryczne | MWh/rok | 0 | 0 | 0 | 0 | 0 | 0 | 0 | 0 | 0 | 0 | 0 | 0 | 0 | n/d | 0 | 0 | 0 | 0 | 0 | 0 | 0 | 0 | 0 | 0 | 0 | 0 | 0 | 0 | 0 | 0 | 0
Minimalna wymagana sprawność kotła po modernizacji | #VALUE! |  |  |  |  | kocioł na pellet klasa 5 | 0.88 | 0.8 | 0.82 | 1 | 0.57728 | 1 | 14 | 8 | drewno (pellet) | ton (Mg) | 1 | 1 | 26 | 1.5 | 0.11 | 5 | 0 | 0 | 0 | 0 | 0 | 0 | 0 | MJ/m3 | 0 | 0 | 0 | 0 | 0 | 0 | 0 | 0 | 0 | 0 | 0 | 0 | 0 | 0 | 0 | 0 | 0
[6 empty] | kocioł na gaz ziemny | 0.9 | 0.8 | 0.82 | 1 | 0.5904 | 1 | 15 | 1 | węgiel kamienny | ton (Mg) | 16 | 1 | 45 | 1.5 | 0.78 | 15 | 25 | 0 | 0 | 0 | 0 | 0 | 0 | MJ/kg | 0 | 0 | 0 | 0 | 0 | 0 | 0 | 0 | 0 | 0 | 0 | 0 | 0 | 0 | 0 | 0 | 0
[6 empty] | kocioł na olej opałowy | 0.9 | 0.8 | 0.82 | 1 | 0.5904 | 1 | 15 | 2 | węgiel brunatny | ton (Mg) | 16 | 1 | 45 | 1.5 | 0.78 | 15 | 25 | 0 | 0 | 0 | 0 | 0 | 0 | MJ/kg | 0 | 0 | 0 | 0 | 0 | 0 | 0 | 0 | 0 | 0 | 0 | 0 | 0 | 0 | 0 | 0 | 0
[6 empty] | Brak | [5 empty] | 1 | 14 | 1 | brykiety węgla kamiennego oraz ekogroszek | ton (Mg) | 16 | 1 | 45 | 1.5 | 0.78 | 15 | 25 | 0 | 0 | 0 | 0 | 0 | 0 | MJ/kg | 0 | 0 | 0 | 0 | 0 | 0 | 0 | 0 | 0 | 0 | 0 | 0 | 0 | 0 | 0 | 0 | 0
[6 empty] | fotowoltaika | [5 empty] | 0.9 | 14 | 2 | brykiety węgla brunatnego oraz ekogroszek | ton (Mg) | 16 | 1 | 45 | 1.5 | 0.78 | 15 | 25 | 0 | 0 | 0 | 0 | 0 | 0 | MJ/kg | 0 | 0 | 0 | 0 | 0 | 0 | 0 | 0 | 0 | 0 | 0 | 0 | 0 | 0 | 0 | 0 | 0
[6 empty] | pompa ciepła | [5 empty] | 0.9 | 14 | 5 | gaz ziemny wysokometanowy | m3 | 2 | 1.28 | 0.3 | 15 | 0 | 0 | 0 | 0 | 0 | 0 | 0 | 0 | 0 | MJ/m3 | 0 | 0 | 0 | 0 | 0 | 0 | 0 | 0 | 0 | 0 | 0 | 0 | 0 | 0 | 0 | 0 | 0
[13 empty] | 14 | 6 | gaz ziemny zaazotowany | m3 | 1.4 | 0.9 | 225 | 10.5 | 0 | 0 | 0 | 0 | 0 | 0 | 0 | 0 | 0 | MJ/m3 | 0 | 0 | 0 | 0 | 0 | 0 | 0 | 0 | 0 | 0 | 0 | 0 | 0 | 0 | 0 | 0 | 0
[13 empty] | 14 | 15 | koks i półkoks (w tym gazowy) | ton (Mg) | 16 | 1.5 | 25 | 1.5 | 0.5 | 12 | 0.8 | 0 | 0 | 0 | 0 | 0 | 0 | MJ/kg | 0 | 0 | 0 | 0 | 0 | 0 | 0 | 0 | 0 | 0 | 0 | 0 | 0 | 0 | 0 | 0 | 0
[15 empty] | OZE | [9 empty] | 0 | 0 | [18 empty] | 0 | 0 | 0
[15 empty] | OZE | [9 empty] | 0 | 0 | [18 empty] | 0 | 0 | 0
Emisja kg | przed | po | redukcja | [9 empty] | 14 | 21 | olej opałowy | m3 | 19 | 5 | 0.6 | 1.8 | 0.1 | 0 | 0 | 0 | 0 | 0 | 0 | 0 | 0 | MJ/kg | 0 | 0 | 0 | 0 | 0 | 0 | 0 | 0 | 0 | 0 | 0 | 0 | 0 | 0 | 0 | 0 | 0
SO2 | 0 | 0 | 0 | [8 empty] | 1 | [18 empty] | 0 | 0 | 0 | 0 | 0 | 0 | 0 | 0 | 0 | 0 | 0 | 0 | 0 | 0
NOx | 0 | 0 | 0 | [8 empty] | 1 | [18 empty] | #DIV/0! |  | #DIV/0! |  | #DIV/0! |  | #DIV/0! | [5 empty] | #DIV/0!
CO | 0 | 0 | 0 | [8 empty] | 1 |  |  |  | SGB: | [23 empty] | ogrzewanie elektryczne przed i po: |  |  | 0 | 0
pył | 0 | 0 | 0 | [8 empty] | 1 |  |  | L1: | wymiana pieców/kotłów węglowych, miałowych, koksowych na | [23 empty] | węzeł ciepła przed i po: |  |  | 0 | 0

## 19 (hidden)
Adres posesji | 0
Powierzchnia ogrzewana | m2 | o
Rodzaj paliwa podstawowego | Brak |  |  | 0 | wartość opałowa stan istniejący
Zużycie roczne paliwa podstawowego stan obecny |  | 0 |  | 0 | energia końcowa stan istniejący
Rodzaj paliwa dodatkowego | Brak |  |  | 0 | wartość opałowa stan istniejący - drugie paliwo
Zużycie roczne paliwa dodatkowego stan obecny |  | 0 |  | 0 | energia końcowa stan istniejący drugie paliwo
Energia końcowa stan obecny | GJ | 0
Wskaźnik kWh/m2 (energia końcowa) | kWh/m2 | #VALUE!
Rok produkcji użytkowanego kotła |  | 0 |  | #N/A | sprawność początkowa | sprawności systemu grzewczego
Rodzaj paliwa po zmianie | Brak | Brak |  | #N/A | energia użytkowa | przed 1980 | 0.6 | 0.8 | 0.77 | 1 | 0.3696 | 1 |  |  |  |  | kg/Mg | [9 empty] | dane dla CO2:
Rodzaj paliwa dodatkowego po zmianie | Brak | Brak | [9 empty] | 1 | TABELA |  |  |  | SO2 | NO2 | CO | pył | Zawartość siarki (S) | Zawartość popiołu (Ar) | Zawartość części palnych (k) | Sprawność odpylania (n) | paliwo przed | paliwo po | WO MJ/kg | WO MJ/m3 | WE kg/GJ |  | SO2 przed | SO2 po | NOx przed | NOx po | CO przed | CO po | pył przed | pył po | roczne zużycie paliwa przed | roczne zużycie paliwa po | Roczna produkcja ciepła [GJ/rok] przed | Roczna produkcja ciepła [GJ/rok] po | CO2 przed | CO2 po | Paliwo podstawowe stan istniejący | paliwo rezerwowe stan istniejący | paliwo po zmianie
Energia końcowa po zmianie | GJ | #N/A |  | 0 | sprawnośc po modernizacji | 1980-2000 | 0.65 | 0.8 | 0.77 | 1 | 0.4004 | 1 | 0 | 0 | węzeł ciepła | GJ/rok | 0 | 0 | 0 | 0 | 0 | 0 | 0 | 0 | 0 | 0 | 0 | 0 | 0 | n/d | 0 | 0 | 0 | 0 | 0 | 0 | 0 | 0 | 0 | 0 | 0 | 0 | 0 | 0 | 0 | 0 | 0
Zużycie opału po zmianie |  | 0 |  | 0 | wartość opałowa po modernizacji | po 2000 | 0.82 | 0.8 | 0.82 | 1 | 0.53792 | 1 |  |  | Brak | [9 empty] | 0 | 0 | [18 empty] | 1 | 1 | 1
Moc kotła po modernizacji | kW | 0 |  |  |  | Kocioł węglowy klasa 5 | 0.88 | 0.8 | 0.82 | 1 | 0.57728 | 1 | 0 | 0 | ogrzewanie elektryczne | MWh/rok | 0 | 0 | 0 | 0 | 0 | 0 | 0 | 0 | 0 | 0 | 0 | 0 | 0 | n/d | 0 | 0 | 0 | 0 | 0 | 0 | 0 | 0 | 0 | 0 | 0 | 0 | 0 | 0 | 0 | 0 | 0
Minimalna wymagana sprawność kotła po modernizacji | #VALUE! |  |  |  |  | kocioł na pellet klasa 5 | 0.88 | 0.8 | 0.82 | 1 | 0.57728 | 1 | 14 | 8 | drewno (pellet) | ton (Mg) | 1 | 1 | 26 | 1.5 | 0.11 | 5 | 0 | 0 | 0 | 0 | 0 | 0 | 0 | MJ/m3 | 0 | 0 | 0 | 0 | 0 | 0 | 0 | 0 | 0 | 0 | 0 | 0 | 0 | 0 | 0 | 0 | 0
[6 empty] | kocioł na gaz ziemny | 0.9 | 0.8 | 0.82 | 1 | 0.5904 | 1 | 15 | 1 | węgiel kamienny | ton (Mg) | 16 | 1 | 45 | 1.5 | 0.78 | 15 | 25 | 0 | 0 | 0 | 0 | 0 | 0 | MJ/kg | 0 | 0 | 0 | 0 | 0 | 0 | 0 | 0 | 0 | 0 | 0 | 0 | 0 | 0 | 0 | 0 | 0
[6 empty] | kocioł na olej opałowy | 0.9 | 0.8 | 0.82 | 1 | 0.5904 | 1 | 15 | 2 | węgiel brunatny | ton (Mg) | 16 | 1 | 45 | 1.5 | 0.78 | 15 | 25 | 0 | 0 | 0 | 0 | 0 | 0 | MJ/kg | 0 | 0 | 0 | 0 | 0 | 0 | 0 | 0 | 0 | 0 | 0 | 0 | 0 | 0 | 0 | 0 | 0
[6 empty] | Brak | [5 empty] | 1 | 14 | 1 | brykiety węgla kamiennego oraz ekogroszek | ton (Mg) | 16 | 1 | 45 | 1.5 | 0.78 | 15 | 25 | 0 | 0 | 0 | 0 | 0 | 0 | MJ/kg | 0 | 0 | 0 | 0 | 0 | 0 | 0 | 0 | 0 | 0 | 0 | 0 | 0 | 0 | 0 | 0 | 0
[6 empty] | fotowoltaika | [5 empty] | 0.9 | 14 | 2 | brykiety węgla brunatnego oraz ekogroszek | ton (Mg) | 16 | 1 | 45 | 1.5 | 0.78 | 15 | 25 | 0 | 0 | 0 | 0 | 0 | 0 | MJ/kg | 0 | 0 | 0 | 0 | 0 | 0 | 0 | 0 | 0 | 0 | 0 | 0 | 0 | 0 | 0 | 0 | 0
[6 empty] | pompa ciepła | [5 empty] | 0.9 | 14 | 5 | gaz ziemny wysokometanowy | m3 | 2 | 1.28 | 0.3 | 15 | 0 | 0 | 0 | 0 | 0 | 0 | 0 | 0 | 0 | MJ/m3 | 0 | 0 | 0 | 0 | 0 | 0 | 0 | 0 | 0 | 0 | 0 | 0 | 0 | 0 | 0 | 0 | 0
[13 empty] | 14 | 6 | gaz ziemny zaazotowany | m3 | 1.4 | 0.9 | 225 | 10.5 | 0 | 0 | 0 | 0 | 0 | 0 | 0 | 0 | 0 | MJ/m3 | 0 | 0 | 0 | 0 | 0 | 0 | 0 | 0 | 0 | 0 | 0 | 0 | 0 | 0 | 0 | 0 | 0
[13 empty] | 14 | 15 | koks i półkoks (w tym gazowy) | ton (Mg) | 16 | 1.5 | 25 | 1.5 | 0.5 | 12 | 0.8 | 0 | 0 | 0 | 0 | 0 | 0 | MJ/kg | 0 | 0 | 0 | 0 | 0 | 0 | 0 | 0 | 0 | 0 | 0 | 0 | 0 | 0 | 0 | 0 | 0
[15 empty] | OZE | [9 empty] | 0 | 0 | [18 empty] | 0 | 0 | 0
[15 empty] | OZE | [9 empty] | 0 | 0 | [18 empty] | 0 | 0 | 0
Emisja kg | przed | po | redukcja | [9 empty] | 14 | 21 | olej opałowy | m3 | 19 | 5 | 0.6 | 1.8 | 0.1 | 0 | 0 | 0 | 0 | 0 | 0 | 0 | 0 | MJ/kg | 0 | 0 | 0 | 0 | 0 | 0 | 0 | 0 | 0 | 0 | 0 | 0 | 0 | 0 | 0 | 0 | 0
SO2 | 0 | 0 | 0 | [8 empty] | 1 | [18 empty] | 0 | 0 | 0 | 0 | 0 | 0 | 0 | 0 | 0 | 0 | 0 | 0 | 0 | 0
NOx | 0 | 0 | 0 | [8 empty] | 1 | [18 empty] | #DIV/0! |  | #DIV/0! |  | #DIV/0! |  | #DIV/0! | [5 empty] | #DIV/0!
CO | 0 | 0 | 0 | [8 empty] | 1 |  |  |  | SGB: | [23 empty] | ogrzewanie elektryczne przed i po: |  |  | 0 | 0
pył | 0 | 0 | 0 | [8 empty] | 1 |  |  | L1: | wymiana pieców/kotłów węglowych, miałowych, koksowych na | [23 empty] | węzeł ciepła przed i po: |  |  | 0 | 0

## 20 (hidden)
Adres posesji | 0
Powierzchnia ogrzewana | m2 | 0
Rodzaj paliwa podstawowego | Brak |  |  | 0 | wartość opałowa stan istniejący
Zużycie roczne paliwa podstawowego stan obecny |  | 0 |  | 0 | energia końcowa stan istniejący
Rodzaj paliwa dodatkowego | Brak |  |  | 0 | wartość opałowa stan istniejący - drugie paliwo
Zużycie roczne paliwa dodatkowego stan obecny |  | 0 |  | 0 | energia końcowa stan istniejący drugie paliwo
Energia końcowa stan obecny | GJ | 0
Wskaźnik kWh/m2 (energia końcowa) | kWh/m2 | #DIV/0!
Rok produkcji użytkowanego kotła |  | 0 |  | #N/A | sprawność początkowa | sprawności systemu grzewczego
Rodzaj paliwa po zmianie | Brak | Brak |  | #N/A | energia użytkowa | przed 1980 | 0.6 | 0.8 | 0.77 | 1 | 0.3696 | 1 |  |  |  |  | kg/Mg | [9 empty] | dane dla CO2:
Rodzaj paliwa dodatkowego po zmianie | Brak | Brak | [9 empty] | 1 | TABELA |  |  |  | SO2 | NO2 | CO | pył | Zawartość siarki (S) | Zawartość popiołu (Ar) | Zawartość części palnych (k) | Sprawność odpylania (n) | paliwo przed | paliwo po | WO MJ/kg | WO MJ/m3 | WE kg/GJ |  | SO2 przed | SO2 po | NOx przed | NOx po | CO przed | CO po | pył przed | pył po | roczne zużycie paliwa przed | roczne zużycie paliwa po | Roczna produkcja ciepła [GJ/rok] przed | Roczna produkcja ciepła [GJ/rok] po | CO2 przed | CO2 po | Paliwo podstawowe stan istniejący | paliwo rezerwowe stan istniejący | paliwo po zmianie
Energia końcowa po zmianie | GJ | #N/A |  | 0 | sprawnośc po modernizacji | 1980-2000 | 0.65 | 0.8 | 0.77 | 1 | 0.4004 | 1 | 0 | 0 | węzeł ciepła | GJ/rok | 0 | 0 | 0 | 0 | 0 | 0 | 0 | 0 | 0 | 0 | 0 | 0 | 0 | n/d | 0 | 0 | 0 | 0 | 0 | 0 | 0 | 0 | 0 | 0 | 0 | 0 | 0 | 0 | 0 | 0 | 0
Zużycie opału po zmianie |  | 0 |  | 0 | wartość opałowa po modernizacji | po 2000 | 0.82 | 0.8 | 0.82 | 1 | 0.53792 | 1 |  |  | Brak | [9 empty] | 0 | 0 | [18 empty] | 1 | 1 | 1
Moc kotła po modernizacji | kW | 0 |  |  |  | Kocioł węglowy klasa 5 | 0.88 | 0.8 | 0.82 | 1 | 0.57728 | 1 | 0 | 0 | ogrzewanie elektryczne | MWh/rok | 0 | 0 | 0 | 0 | 0 | 0 | 0 | 0 | 0 | 0 | 0 | 0 | 0 | n/d | 0 | 0 | 0 | 0 | 0 | 0 | 0 | 0 | 0 | 0 | 0 | 0 | 0 | 0 | 0 | 0 | 0
Minimalna wymagana sprawność kotła po modernizacji | #VALUE! |  |  |  |  | kocioł na pellet klasa 5 | 0.88 | 0.8 | 0.82 | 1 | 0.57728 | 1 | 14 | 8 | drewno (pellet) | ton (Mg) | 1 | 1 | 26 | 1.5 | 0.11 | 5 | 0 | 0 | 0 | 0 | 0 | 0 | 0 | MJ/m3 | 0 | 0 | 0 | 0 | 0 | 0 | 0 | 0 | 0 | 0 | 0 | 0 | 0 | 0 | 0 | 0 | 0
[6 empty] | kocioł na gaz ziemny | 0.9 | 0.8 | 0.82 | 1 | 0.5904 | 1 | 15 | 1 | węgiel kamienny | ton (Mg) | 16 | 1 | 45 | 1.5 | 0.78 | 15 | 25 | 0 | 0 | 0 | 0 | 0 | 0 | MJ/kg | 0 | 0 | 0 | 0 | 0 | 0 | 0 | 0 | 0 | 0 | 0 | 0 | 0 | 0 | 0 | 0 | 0
[6 empty] | kocioł na olej opałowy | 0.9 | 0.8 | 0.82 | 1 | 0.5904 | 1 | 15 | 2 | węgiel brunatny | ton (Mg) | 16 | 1 | 45 | 1.5 | 0.78 | 15 | 25 | 0 | 0 | 0 | 0 | 0 | 0 | MJ/kg | 0 | 0 | 0 | 0 | 0 | 0 | 0 | 0 | 0 | 0 | 0 | 0 | 0 | 0 | 0 | 0 | 0
[6 empty] | Brak | [5 empty] | 1 | 14 | 1 | brykiety węgla kamiennego oraz ekogroszek | ton (Mg) | 16 | 1 | 45 | 1.5 | 0.78 | 15 | 25 | 0 | 0 | 0 | 0 | 0 | 0 | MJ/kg | 0 | 0 | 0 | 0 | 0 | 0 | 0 | 0 | 0 | 0 | 0 | 0 | 0 | 0 | 0 | 0 | 0
[6 empty] | fotowoltaika | [5 empty] | 0.9 | 14 | 2 | brykiety węgla brunatnego oraz ekogroszek | ton (Mg) | 16 | 1 | 45 | 1.5 | 0.78 | 15 | 25 | 0 | 0 | 0 | 0 | 0 | 0 | MJ/kg | 0 | 0 | 0 | 0 | 0 | 0 | 0 | 0 | 0 | 0 | 0 | 0 | 0 | 0 | 0 | 0 | 0
[6 empty] | pompa ciepła | [5 empty] | 0.9 | 14 | 5 | gaz ziemny wysokometanowy | m3 | 2 | 1.28 | 0.3 | 15 | 0 | 0 | 0 | 0 | 0 | 0 | 0 | 0 | 0 | MJ/m3 | 0 | 0 | 0 | 0 | 0 | 0 | 0 | 0 | 0 | 0 | 0 | 0 | 0 | 0 | 0 | 0 | 0
[13 empty] | 14 | 6 | gaz ziemny zaazotowany | m3 | 1.4 | 0.9 | 225 | 10.5 | 0 | 0 | 0 | 0 | 0 | 0 | 0 | 0 | 0 | MJ/m3 | 0 | 0 | 0 | 0 | 0 | 0 | 0 | 0 | 0 | 0 | 0 | 0 | 0 | 0 | 0 | 0 | 0
[13 empty] | 14 | 15 | koks i półkoks (w tym gazowy) | ton (Mg) | 16 | 1.5 | 25 | 1.5 | 0.5 | 12 | 0.8 | 0 | 0 | 0 | 0 | 0 | 0 | MJ/kg | 0 | 0 | 0 | 0 | 0 | 0 | 0 | 0 | 0 | 0 | 0 | 0 | 0 | 0 | 0 | 0 | 0
[15 empty] | OZE | [9 empty] | 0 | 0 | [18 empty] | 0 | 0 | 0
[15 empty] | OZE | [9 empty] | 0 | 0 | [18 empty] | 0 | 0 | 0
Emisja kg | przed | po | redukcja | [9 empty] | 14 | 21 | olej opałowy | m3 | 19 | 5 | 0.6 | 1.8 | 0.1 | 0 | 0 | 0 | 0 | 0 | 0 | 0 | 0 | MJ/kg | 0 | 0 | 0 | 0 | 0 | 0 | 0 | 0 | 0 | 0 | 0 | 0 | 0 | 0 | 0 | 0 | 0
SO2 | 0 | 0 | 0 | [8 empty] | 1 | [18 empty] | 0 | 0 | 0 | 0 | 0 | 0 | 0 | 0 | 0 | 0 | 0 | 0 | 0 | 0
NOx | 0 | 0 | 0 | [8 empty] | 1 | [18 empty] | #DIV/0! |  | #DIV/0! |  | #DIV/0! |  | #DIV/0! | [5 empty] | #DIV/0!
CO | 0 | 0 | 0 | [8 empty] | 1 |  |  |  | SGB: | [23 empty] | ogrzewanie elektryczne przed i po: |  |  | 0 | 0
pył | 0 | 0 | 0 | [8 empty] | 1 |  |  | L1: | wymiana pieców/kotłów węglowych, miałowych, koksowych na | [23 empty] | węzeł ciepła przed i po: |  |  | 0 | 0

## 21 (hidden)
Adres posesji | 0
Powierzchnia ogrzewana | m2 | 0
Rodzaj paliwa podstawowego | Brak |  |  | 0 | wartość opałowa stan istniejący
Zużycie roczne paliwa podstawowego stan obecny |  | 0 |  | 0 | energia końcowa stan istniejący
Rodzaj paliwa dodatkowego | Brak |  |  | 0 | wartość opałowa stan istniejący - drugie paliwo
Zużycie roczne paliwa dodatkowego stan obecny |  | 0 |  | 0 | energia końcowa stan istniejący drugie paliwo
Energia końcowa stan obecny | GJ | 0
Wskaźnik kWh/m2 (energia końcowa) | kWh/m2 | #DIV/0!
Rok produkcji użytkowanego kotła |  | 0 |  | #N/A | sprawność początkowa | sprawności systemu grzewczego
Rodzaj paliwa po zmianie | Brak | Brak |  | #N/A | energia użytkowa | przed 1980 | 0.6 | 0.8 | 0.77 | 1 | 0.3696 | 1 |  |  |  |  | kg/Mg | [9 empty] | dane dla CO2:
Rodzaj paliwa dodatkowego po zmianie | Brak | Brak | [9 empty] | 1 | TABELA |  |  |  | SO2 | NO2 | CO | pył | Zawartość siarki (S) | Zawartość popiołu (Ar) | Zawartość części palnych (k) | Sprawność odpylania (n) | paliwo przed | paliwo po | WO MJ/kg | WO MJ/m3 | WE kg/GJ |  | SO2 przed | SO2 po | NOx przed | NOx po | CO przed | CO po | pył przed | pył po | roczne zużycie paliwa przed | roczne zużycie paliwa po | Roczna produkcja ciepła [GJ/rok] przed | Roczna produkcja ciepła [GJ/rok] po | CO2 przed | CO2 po | Paliwo podstawowe stan istniejący | paliwo rezerwowe stan istniejący | paliwo po zmianie
Energia końcowa po zmianie | GJ | #N/A |  | 0 | sprawnośc po modernizacji | 1980-2000 | 0.65 | 0.8 | 0.77 | 1 | 0.4004 | 1 | 0 | 0 | węzeł ciepła | GJ/rok | 0 | 0 | 0 | 0 | 0 | 0 | 0 | 0 | 0 | 0 | 0 | 0 | 0 | n/d | 0 | 0 | 0 | 0 | 0 | 0 | 0 | 0 | 0 | 0 | 0 | 0 | 0 | 0 | 0 | 0 | 0
Zużycie opału po zmianie |  | 0 |  | 0 | wartość opałowa po modernizacji | po 2000 | 0.82 | 0.8 | 0.82 | 1 | 0.53792 | 1 |  |  | Brak | [9 empty] | 0 | 0 | [18 empty] | 1 | 1 | 1
Moc kotła po modernizacji | kW | 0 |  |  |  | Kocioł węglowy klasa 5 | 0.88 | 0.8 | 0.82 | 1 | 0.57728 | 1 | 0 | 0 | ogrzewanie elektryczne | MWh/rok | 0 | 0 | 0 | 0 | 0 | 0 | 0 | 0 | 0 | 0 | 0 | 0 | 0 | n/d | 0 | 0 | 0 | 0 | 0 | 0 | 0 | 0 | 0 | 0 | 0 | 0 | 0 | 0 | 0 | 0 | 0
Minimalna wymagana sprawność kotła po modernizacji | #VALUE! |  |  |  |  | kocioł na pellet klasa 5 | 0.88 | 0.8 | 0.82 | 1 | 0.57728 | 1 | 14 | 8 | drewno (pellet) | ton (Mg) | 1 | 1 | 26 | 1.5 | 0.11 | 5 | 0 | 0 | 0 | 0 | 0 | 0 | 0 | MJ/m3 | 0 | 0 | 0 | 0 | 0 | 0 | 0 | 0 | 0 | 0 | 0 | 0 | 0 | 0 | 0 | 0 | 0
[6 empty] | kocioł na gaz ziemny | 0.9 | 0.8 | 0.82 | 1 | 0.5904 | 1 | 15 | 1 | węgiel kamienny | ton (Mg) | 16 | 1 | 45 | 1.5 | 0.78 | 15 | 25 | 0 | 0 | 0 | 0 | 0 | 0 | MJ/kg | 0 | 0 | 0 | 0 | 0 | 0 | 0 | 0 | 0 | 0 | 0 | 0 | 0 | 0 | 0 | 0 | 0
[6 empty] | kocioł na olej opałowy | 0.9 | 0.8 | 0.82 | 1 | 0.5904 | 1 | 15 | 2 | węgiel brunatny | ton (Mg) | 16 | 1 | 45 | 1.5 | 0.78 | 15 | 25 | 0 | 0 | 0 | 0 | 0 | 0 | MJ/kg | 0 | 0 | 0 | 0 | 0 | 0 | 0 | 0 | 0 | 0 | 0 | 0 | 0 | 0 | 0 | 0 | 0
[6 empty] | Brak | [5 empty] | 1 | 14 | 1 | brykiety węgla kamiennego oraz ekogroszek | ton (Mg) | 16 | 1 | 45 | 1.5 | 0.78 | 15 | 25 | 0 | 0 | 0 | 0 | 0 | 0 | MJ/kg | 0 | 0 | 0 | 0 | 0 | 0 | 0 | 0 | 0 | 0 | 0 | 0 | 0 | 0 | 0 | 0 | 0
[6 empty] | fotowoltaika | [5 empty] | 0.9 | 14 | 2 | brykiety węgla brunatnego oraz ekogroszek | ton (Mg) | 16 | 1 | 45 | 1.5 | 0.78 | 15 | 25 | 0 | 0 | 0 | 0 | 0 | 0 | MJ/kg | 0 | 0 | 0 | 0 | 0 | 0 | 0 | 0 | 0 | 0 | 0 | 0 | 0 | 0 | 0 | 0 | 0
[6 empty] | pompa ciepła | [5 empty] | 0.9 | 14 | 5 | gaz ziemny wysokometanowy | m3 | 2 | 1.28 | 0.3 | 15 | 0 | 0 | 0 | 0 | 0 | 0 | 0 | 0 | 0 | MJ/m3 | 0 | 0 | 0 | 0 | 0 | 0 | 0 | 0 | 0 | 0 | 0 | 0 | 0 | 0 | 0 | 0 | 0
[13 empty] | 14 | 6 | gaz ziemny zaazotowany | m3 | 1.4 | 0.9 | 225 | 10.5 | 0 | 0 | 0 | 0 | 0 | 0 | 0 | 0 | 0 | MJ/m3 | 0 | 0 | 0 | 0 | 0 | 0 | 0 | 0 | 0 | 0 | 0 | 0 | 0 | 0 | 0 | 0 | 0
[13 empty] | 14 | 15 | koks i półkoks (w tym gazowy) | ton (Mg) | 16 | 1.5 | 25 | 1.5 | 0.5 | 12 | 0.8 | 0 | 0 | 0 | 0 | 0 | 0 | MJ/kg | 0 | 0 | 0 | 0 | 0 | 0 | 0 | 0 | 0 | 0 | 0 | 0 | 0 | 0 | 0 | 0 | 0
[15 empty] | OZE | [9 empty] | 0 | 0 | [18 empty] | 0 | 0 | 0
[15 empty] | OZE | [9 empty] | 0 | 0 | [18 empty] | 0 | 0 | 0
Emisja kg | przed | po | redukcja | [9 empty] | 14 | 21 | olej opałowy | m3 | 19 | 5 | 0.6 | 1.8 | 0.1 | 0 | 0 | 0 | 0 | 0 | 0 | 0 | 0 | MJ/kg | 0 | 0 | 0 | 0 | 0 | 0 | 0 | 0 | 0 | 0 | 0 | 0 | 0 | 0 | 0 | 0 | 0
SO2 | 0 | 0 | 0 | [8 empty] | 1 | [18 empty] | 0 | 0 | 0 | 0 | 0 | 0 | 0 | 0 | 0 | 0 | 0 | 0 | 0 | 0
NOx | 0 | 0 | 0 | [8 empty] | 1 | [18 empty] | #DIV/0! |  | #DIV/0! |  | #DIV/0! |  | #DIV/0! | [5 empty] | #DIV/0!
CO | 0 | 0 | 0 | [8 empty] | 1 |  |  |  | SGB: | [23 empty] | ogrzewanie elektryczne przed i po: |  |  | 0 | 0
pył | 0 | 0 | 0 | [8 empty] | 1 |  |  | L1: | wymiana pieców/kotłów węglowych, miałowych, koksowych na | [23 empty] | węzeł ciepła przed i po: |  |  | 0 | 0

## 22 (hidden)
Adres posesji | 0
Powierzchnia ogrzewana | m2 | 0
Rodzaj paliwa podstawowego | Brak |  |  | 0 | wartość opałowa stan istniejący
Zużycie roczne paliwa podstawowego stan obecny |  | 0 |  | 0 | energia końcowa stan istniejący
Rodzaj paliwa dodatkowego | Brak |  |  | 0 | wartość opałowa stan istniejący - drugie paliwo
Zużycie roczne paliwa dodatkowego stan obecny |  | 0 |  | 0 | energia końcowa stan istniejący drugie paliwo
Energia końcowa stan obecny | GJ | 0
Wskaźnik kWh/m2 (energia końcowa) | kWh/m2 | #DIV/0!
Rok produkcji użytkowanego kotła |  | 0 |  | #N/A | sprawność początkowa | sprawności systemu grzewczego
Rodzaj paliwa po zmianie | Brak | Brak |  | #N/A | energia użytkowa | przed 1980 | 0.6 | 0.8 | 0.77 | 1 | 0.3696 | 1 |  |  |  |  | kg/Mg | [9 empty] | dane dla CO2:
Rodzaj paliwa dodatkowego po zmianie | Brak | Brak | [9 empty] | 1 | TABELA |  |  |  | SO2 | NO2 | CO | pył | Zawartość siarki (S) | Zawartość popiołu (Ar) | Zawartość części palnych (k) | Sprawność odpylania (n) | paliwo przed | paliwo po | WO MJ/kg | WO MJ/m3 | WE kg/GJ |  | SO2 przed | SO2 po | NOx przed | NOx po | CO przed | CO po | pył przed | pył po | roczne zużycie paliwa przed | roczne zużycie paliwa po | Roczna produkcja ciepła [GJ/rok] przed | Roczna produkcja ciepła [GJ/rok] po | CO2 przed | CO2 po | Paliwo podstawowe stan istniejący | paliwo rezerwowe stan istniejący | paliwo po zmianie
Energia końcowa po zmianie | GJ | #N/A |  | 0 | sprawnośc po modernizacji | 1980-2000 | 0.65 | 0.8 | 0.77 | 1 | 0.4004 | 1 | 0 | 0 | węzeł ciepła | GJ/rok | 0 | 0 | 0 | 0 | 0 | 0 | 0 | 0 | 0 | 0 | 0 | 0 | 0 | n/d | 0 | 0 | 0 | 0 | 0 | 0 | 0 | 0 | 0 | 0 | 0 | 0 | 0 | 0 | 0 | 0 | 0
Zużycie opału po zmianie |  | 0 |  | 0 | wartość opałowa po modernizacji | po 2000 | 0.82 | 0.8 | 0.82 | 1 | 0.53792 | 1 |  |  | Brak | [9 empty] | 0 | 0 | [18 empty] | 1 | 1 | 1
Moc kotła po modernizacji | kW | 0 |  |  |  | Kocioł węglowy klasa 5 | 0.88 | 0.8 | 0.82 | 1 | 0.57728 | 1 | 0 | 0 | ogrzewanie elektryczne | MWh/rok | 0 | 0 | 0 | 0 | 0 | 0 | 0 | 0 | 0 | 0 | 0 | 0 | 0 | n/d | 0 | 0 | 0 | 0 | 0 | 0 | 0 | 0 | 0 | 0 | 0 | 0 | 0 | 0 | 0 | 0 | 0
Minimalna wymagana sprawność kotła po modernizacji | #VALUE! |  |  |  |  | kocioł na pellet klasa 5 | 0.88 | 0.8 | 0.82 | 1 | 0.57728 | 1 | 14 | 8 | drewno (pellet) | ton (Mg) | 1 | 1 | 26 | 1.5 | 0.11 | 5 | 0 | 0 | 0 | 0 | 0 | 0 | 0 | MJ/m3 | 0 | 0 | 0 | 0 | 0 | 0 | 0 | 0 | 0 | 0 | 0 | 0 | 0 | 0 | 0 | 0 | 0
[6 empty] | kocioł na gaz ziemny | 0.9 | 0.8 | 0.82 | 1 | 0.5904 | 1 | 15 | 1 | węgiel kamienny | ton (Mg) | 16 | 1 | 45 | 1.5 | 0.78 | 15 | 25 | 0 | 0 | 0 | 0 | 0 | 0 | MJ/kg | 0 | 0 | 0 | 0 | 0 | 0 | 0 | 0 | 0 | 0 | 0 | 0 | 0 | 0 | 0 | 0 | 0
[6 empty] | kocioł na olej opałowy | 0.9 | 0.8 | 0.82 | 1 | 0.5904 | 1 | 15 | 2 | węgiel brunatny | ton (Mg) | 16 | 1 | 45 | 1.5 | 0.78 | 15 | 25 | 0 | 0 | 0 | 0 | 0 | 0 | MJ/kg | 0 | 0 | 0 | 0 | 0 | 0 | 0 | 0 | 0 | 0 | 0 | 0 | 0 | 0 | 0 | 0 | 0
[6 empty] | Brak | [5 empty] | 1 | 14 | 1 | brykiety węgla kamiennego oraz ekogroszek | ton (Mg) | 16 | 1 | 45 | 1.5 | 0.78 | 15 | 25 | 0 | 0 | 0 | 0 | 0 | 0 | MJ/kg | 0 | 0 | 0 | 0 | 0 | 0 | 0 | 0 | 0 | 0 | 0 | 0 | 0 | 0 | 0 | 0 | 0
[6 empty] | fotowoltaika | [5 empty] | 0.9 | 14 | 2 | brykiety węgla brunatnego oraz ekogroszek | ton (Mg) | 16 | 1 | 45 | 1.5 | 0.78 | 15 | 25 | 0 | 0 | 0 | 0 | 0 | 0 | MJ/kg | 0 | 0 | 0 | 0 | 0 | 0 | 0 | 0 | 0 | 0 | 0 | 0 | 0 | 0 | 0 | 0 | 0
[6 empty] | pompa ciepła | [5 empty] | 0.9 | 14 | 5 | gaz ziemny wysokometanowy | m3 | 2 | 1.28 | 0.3 | 15 | 0 | 0 | 0 | 0 | 0 | 0 | 0 | 0 | 0 | MJ/m3 | 0 | 0 | 0 | 0 | 0 | 0 | 0 | 0 | 0 | 0 | 0 | 0 | 0 | 0 | 0 | 0 | 0
[13 empty] | 14 | 6 | gaz ziemny zaazotowany | m3 | 1.4 | 0.9 | 225 | 10.5 | 0 | 0 | 0 | 0 | 0 | 0 | 0 | 0 | 0 | MJ/m3 | 0 | 0 | 0 | 0 | 0 | 0 | 0 | 0 | 0 | 0 | 0 | 0 | 0 | 0 | 0 | 0 | 0
[13 empty] | 14 | 15 | koks i półkoks (w tym gazowy) | ton (Mg) | 16 | 1.5 | 25 | 1.5 | 0.5 | 12 | 0.8 | 0 | 0 | 0 | 0 | 0 | 0 | MJ/kg | 0 | 0 | 0 | 0 | 0 | 0 | 0 | 0 | 0 | 0 | 0 | 0 | 0 | 0 | 0 | 0 | 0
[15 empty] | OZE | [9 empty] | 0 | 0 | [18 empty] | 0 | 0 | 0
[15 empty] | OZE | [9 empty] | 0 | 0 | [18 empty] | 0 | 0 | 0
Emisja kg | przed | po | redukcja | [9 empty] | 14 | 21 | olej opałowy | m3 | 19 | 5 | 0.6 | 1.8 | 0.1 | 0 | 0 | 0 | 0 | 0 | 0 | 0 | 0 | MJ/kg | 0 | 0 | 0 | 0 | 0 | 0 | 0 | 0 | 0 | 0 | 0 | 0 | 0 | 0 | 0 | 0 | 0
SO2 | 0 | 0 | 0 | [8 empty] | 1 | [18 empty] | 0 | 0 | 0 | 0 | 0 | 0 | 0 | 0 | 0 | 0 | 0 | 0 | 0 | 0
NOx | 0 | 0 | 0 | [8 empty] | 1 | [18 empty] | #DIV/0! |  | #DIV/0! |  | #DIV/0! |  | #DIV/0! | [5 empty] | #DIV/0!
CO | 0 | 0 | 0 | [8 empty] | 1 |  |  |  | SGB: | [23 empty] | ogrzewanie elektryczne przed i po: |  |  | 0 | 0
pył | 0 | 0 | 0 | [8 empty] | 1 |  |  | L1: | wymiana pieców/kotłów węglowych, miałowych, koksowych na | [23 empty] | węzeł ciepła przed i po: |  |  | 0 | 0

## 23 (hidden)
Adres posesji | 0
Powierzchnia ogrzewana | m2 | 0
Rodzaj paliwa podstawowego | Brak |  |  | 0 | wartość opałowa stan istniejący
Zużycie roczne paliwa podstawowego stan obecny |  | 0 |  | 0 | energia końcowa stan istniejący
Rodzaj paliwa dodatkowego | Brak |  |  | 0 | wartość opałowa stan istniejący - drugie paliwo
Zużycie roczne paliwa dodatkowego stan obecny |  | 0 |  | 0 | energia końcowa stan istniejący drugie paliwo
Energia końcowa stan obecny | GJ | 0
Wskaźnik kWh/m2 (energia końcowa) | kWh/m2 | #DIV/0!
Rok produkcji użytkowanego kotła |  | 0 |  | #N/A | sprawność początkowa | sprawności systemu grzewczego
Rodzaj paliwa po zmianie | Brak | Brak |  | #N/A | energia użytkowa | przed 1980 | 0.6 | 0.8 | 0.77 | 1 | 0.3696 | 1 |  |  |  |  | kg/Mg | [9 empty] | dane dla CO2:
Rodzaj paliwa dodatkowego po zmianie | Brak | Brak | [9 empty] | 1 | TABELA |  |  |  | SO2 | NO2 | CO | pył | Zawartość siarki (S) | Zawartość popiołu (Ar) | Zawartość części palnych (k) | Sprawność odpylania (n) | paliwo przed | paliwo po | WO MJ/kg | WO MJ/m3 | WE kg/GJ |  | SO2 przed | SO2 po | NOx przed | NOx po | CO przed | CO po | pył przed | pył po | roczne zużycie paliwa przed | roczne zużycie paliwa po | Roczna produkcja ciepła [GJ/rok] przed | Roczna produkcja ciepła [GJ/rok] po | CO2 przed | CO2 po | Paliwo podstawowe stan istniejący | paliwo rezerwowe stan istniejący | paliwo po zmianie
Energia końcowa po zmianie | GJ | #N/A |  | 0 | sprawnośc po modernizacji | 1980-2000 | 0.65 | 0.8 | 0.77 | 1 | 0.4004 | 1 | 0 | 0 | węzeł ciepła | GJ/rok | 0 | 0 | 0 | 0 | 0 | 0 | 0 | 0 | 0 | 0 | 0 | 0 | 0 | n/d | 0 | 0 | 0 | 0 | 0 | 0 | 0 | 0 | 0 | 0 | 0 | 0 | 0 | 0 | 0 | 0 | 0
Zużycie opału po zmianie |  | 0 |  | 0 | wartość opałowa po modernizacji | po 2000 | 0.82 | 0.8 | 0.82 | 1 | 0.53792 | 1 |  |  | Brak | [9 empty] | 0 | 0 | [18 empty] | 1 | 1 | 1
Moc kotła po modernizacji | kW | 0 |  |  |  | Kocioł węglowy klasa 5 | 0.88 | 0.8 | 0.82 | 1 | 0.57728 | 1 | 0 | 0 | ogrzewanie elektryczne | MWh/rok | 0 | 0 | 0 | 0 | 0 | 0 | 0 | 0 | 0 | 0 | 0 | 0 | 0 | n/d | 0 | 0 | 0 | 0 | 0 | 0 | 0 | 0 | 0 | 0 | 0 | 0 | 0 | 0 | 0 | 0 | 0
Minimalna wymagana sprawność kotła po modernizacji | #VALUE! |  |  |  |  | kocioł na pellet klasa 5 | 0.88 | 0.8 | 0.82 | 1 | 0.57728 | 1 | 14 | 8 | drewno (pellet) | ton (Mg) | 1 | 1 | 26 | 1.5 | 0.11 | 5 | 0 | 0 | 0 | 0 | 0 | 0 | 0 | MJ/m3 | 0 | 0 | 0 | 0 | 0 | 0 | 0 | 0 | 0 | 0 | 0 | 0 | 0 | 0 | 0 | 0 | 0
[6 empty] | kocioł na gaz ziemny | 0.9 | 0.8 | 0.82 | 1 | 0.5904 | 1 | 15 | 1 | węgiel kamienny | ton (Mg) | 16 | 1 | 45 | 1.5 | 0.78 | 15 | 25 | 0 | 0 | 0 | 0 | 0 | 0 | MJ/kg | 0 | 0 | 0 | 0 | 0 | 0 | 0 | 0 | 0 | 0 | 0 | 0 | 0 | 0 | 0 | 0 | 0
[6 empty] | kocioł na olej opałowy | 0.9 | 0.8 | 0.82 | 1 | 0.5904 | 1 | 15 | 2 | węgiel brunatny | ton (Mg) | 16 | 1 | 45 | 1.5 | 0.78 | 15 | 25 | 0 | 0 | 0 | 0 | 0 | 0 | MJ/kg | 0 | 0 | 0 | 0 | 0 | 0 | 0 | 0 | 0 | 0 | 0 | 0 | 0 | 0 | 0 | 0 | 0
[6 empty] | Brak | [5 empty] | 1 | 14 | 1 | brykiety węgla kamiennego oraz ekogroszek | ton (Mg) | 16 | 1 | 45 | 1.5 | 0.78 | 15 | 25 | 0 | 0 | 0 | 0 | 0 | 0 | MJ/kg | 0 | 0 | 0 | 0 | 0 | 0 | 0 | 0 | 0 | 0 | 0 | 0 | 0 | 0 | 0 | 0 | 0
[6 empty] | fotowoltaika | [5 empty] | 0.9 | 14 | 2 | brykiety węgla brunatnego oraz ekogroszek | ton (Mg) | 16 | 1 | 45 | 1.5 | 0.78 | 15 | 25 | 0 | 0 | 0 | 0 | 0 | 0 | MJ/kg | 0 | 0 | 0 | 0 | 0 | 0 | 0 | 0 | 0 | 0 | 0 | 0 | 0 | 0 | 0 | 0 | 0
[6 empty] | pompa ciepła | [5 empty] | 0.9 | 14 | 5 | gaz ziemny wysokometanowy | m3 | 2 | 1.28 | 0.3 | 15 | 0 | 0 | 0 | 0 | 0 | 0 | 0 | 0 | 0 | MJ/m3 | 0 | 0 | 0 | 0 | 0 | 0 | 0 | 0 | 0 | 0 | 0 | 0 | 0 | 0 | 0 | 0 | 0
[13 empty] | 14 | 6 | gaz ziemny zaazotowany | m3 | 1.4 | 0.9 | 225 | 10.5 | 0 | 0 | 0 | 0 | 0 | 0 | 0 | 0 | 0 | MJ/m3 | 0 | 0 | 0 | 0 | 0 | 0 | 0 | 0 | 0 | 0 | 0 | 0 | 0 | 0 | 0 | 0 | 0
[13 empty] | 14 | 15 | koks i półkoks (w tym gazowy) | ton (Mg) | 16 | 1.5 | 25 | 1.5 | 0.5 | 12 | 0.8 | 0 | 0 | 0 | 0 | 0 | 0 | MJ/kg | 0 | 0 | 0 | 0 | 0 | 0 | 0 | 0 | 0 | 0 | 0 | 0 | 0 | 0 | 0 | 0 | 0
[15 empty] | OZE | [9 empty] | 0 | 0 | [18 empty] | 0 | 0 | 0
[15 empty] | OZE | [9 empty] | 0 | 0 | [18 empty] | 0 | 0 | 0
Emisja kg | przed | po | redukcja | [9 empty] | 14 | 21 | olej opałowy | m3 | 19 | 5 | 0.6 | 1.8 | 0.1 | 0 | 0 | 0 | 0 | 0 | 0 | 0 | 0 | MJ/kg | 0 | 0 | 0 | 0 | 0 | 0 | 0 | 0 | 0 | 0 | 0 | 0 | 0 | 0 | 0 | 0 | 0
SO2 | 0 | 0 | 0 | [8 empty] | 1 | [18 empty] | 0 | 0 | 0 | 0 | 0 | 0 | 0 | 0 | 0 | 0 | 0 | 0 | 0 | 0
NOx | 0 | 0 | 0 | [8 empty] | 1 | [18 empty] | #DIV/0! |  | #DIV/0! |  | #DIV/0! |  | #DIV/0! | [5 empty] | #DIV/0!
CO | 0 | 0 | 0 | [8 empty] | 1 |  |  |  | SGB: | [23 empty] | ogrzewanie elektryczne przed i po: |  |  | 0 | 0
pył | 0 | 0 | 0 | [8 empty] | 1 |  |  | L1: | wymiana pieców/kotłów węglowych, miałowych, koksowych na | [23 empty] | węzeł ciepła przed i po: |  |  | 0 | 0

## 24 (hidden)
Adres posesji | 0
Powierzchnia ogrzewana | m2 | 0
Rodzaj paliwa podstawowego | Brak |  |  | 0 | wartość opałowa stan istniejący
Zużycie roczne paliwa podstawowego stan obecny |  | 0 |  | 0 | energia końcowa stan istniejący
Rodzaj paliwa dodatkowego | Brak |  |  | 0 | wartość opałowa stan istniejący - drugie paliwo
Zużycie roczne paliwa dodatkowego stan obecny |  | 0 |  | 0 | energia końcowa stan istniejący drugie paliwo
Energia końcowa stan obecny | GJ | 0
Wskaźnik kWh/m2 (energia końcowa) | kWh/m2 | #DIV/0!
Rok produkcji użytkowanego kotła |  | 0 |  | #N/A | sprawność początkowa | sprawności systemu grzewczego
Rodzaj paliwa po zmianie | Brak | Brak |  | #N/A | energia użytkowa | przed 1980 | 0.6 | 0.8 | 0.77 | 1 | 0.3696 | 1 |  |  |  |  | kg/Mg | [9 empty] | dane dla CO2:
Rodzaj paliwa dodatkowego po zmianie | Brak | Brak | [9 empty] | 1 | TABELA |  |  |  | SO2 | NO2 | CO | pył | Zawartość siarki (S) | Zawartość popiołu (Ar) | Zawartość części palnych (k) | Sprawność odpylania (n) | paliwo przed | paliwo po | WO MJ/kg | WO MJ/m3 | WE kg/GJ |  | SO2 przed | SO2 po | NOx przed | NOx po | CO przed | CO po | pył przed | pył po | roczne zużycie paliwa przed | roczne zużycie paliwa po | Roczna produkcja ciepła [GJ/rok] przed | Roczna produkcja ciepła [GJ/rok] po | CO2 przed | CO2 po | Paliwo podstawowe stan istniejący | paliwo rezerwowe stan istniejący | paliwo po zmianie
Energia końcowa po zmianie | GJ | #N/A |  | 0 | sprawnośc po modernizacji | 1980-2000 | 0.65 | 0.8 | 0.77 | 1 | 0.4004 | 1 | 0 | 0 | węzeł ciepła | GJ/rok | 0 | 0 | 0 | 0 | 0 | 0 | 0 | 0 | 0 | 0 | 0 | 0 | 0 | n/d | 0 | 0 | 0 | 0 | 0 | 0 | 0 | 0 | 0 | 0 | 0 | 0 | 0 | 0 | 0 | 0 | 0
Zużycie opału po zmianie |  | 0 |  | 0 | wartość opałowa po modernizacji | po 2000 | 0.82 | 0.8 | 0.82 | 1 | 0.53792 | 1 |  |  | Brak | [9 empty] | 0 | 0 | [18 empty] | 1 | 1 | 1
Moc kotła po modernizacji | kW | 0 |  |  |  | Kocioł węglowy klasa 5 | 0.88 | 0.8 | 0.82 | 1 | 0.57728 | 1 | 0 | 0 | ogrzewanie elektryczne | MWh/rok | 0 | 0 | 0 | 0 | 0 | 0 | 0 | 0 | 0 | 0 | 0 | 0 | 0 | n/d | 0 | 0 | 0 | 0 | 0 | 0 | 0 | 0 | 0 | 0 | 0 | 0 | 0 | 0 | 0 | 0 | 0
Minimalna wymagana sprawność kotła po modernizacji | #VALUE! |  |  |  |  | kocioł na pellet klasa 5 | 0.88 | 0.8 | 0.82 | 1 | 0.57728 | 1 | 14 | 8 | drewno (pellet) | ton (Mg) | 1 | 1 | 26 | 1.5 | 0.11 | 5 | 0 | 0 | 0 | 0 | 0 | 0 | 0 | MJ/m3 | 0 | 0 | 0 | 0 | 0 | 0 | 0 | 0 | 0 | 0 | 0 | 0 | 0 | 0 | 0 | 0 | 0
[6 empty] | kocioł na gaz ziemny | 0.9 | 0.8 | 0.82 | 1 | 0.5904 | 1 | 15 | 1 | węgiel kamienny | ton (Mg) | 16 | 1 | 45 | 1.5 | 0.78 | 15 | 25 | 0 | 0 | 0 | 0 | 0 | 0 | MJ/kg | 0 | 0 | 0 | 0 | 0 | 0 | 0 | 0 | 0 | 0 | 0 | 0 | 0 | 0 | 0 | 0 | 0
[6 empty] | kocioł na olej opałowy | 0.9 | 0.8 | 0.82 | 1 | 0.5904 | 1 | 15 | 2 | węgiel brunatny | ton (Mg) | 16 | 1 | 45 | 1.5 | 0.78 | 15 | 25 | 0 | 0 | 0 | 0 | 0 | 0 | MJ/kg | 0 | 0 | 0 | 0 | 0 | 0 | 0 | 0 | 0 | 0 | 0 | 0 | 0 | 0 | 0 | 0 | 0
[6 empty] | Brak | [5 empty] | 1 | 14 | 1 | brykiety węgla kamiennego oraz ekogroszek | ton (Mg) | 16 | 1 | 45 | 1.5 | 0.78 | 15 | 25 | 0 | 0 | 0 | 0 | 0 | 0 | MJ/kg | 0 | 0 | 0 | 0 | 0 | 0 | 0 | 0 | 0 | 0 | 0 | 0 | 0 | 0 | 0 | 0 | 0
[6 empty] | fotowoltaika | [5 empty] | 0.9 | 14 | 2 | brykiety węgla brunatnego oraz ekogroszek | ton (Mg) | 16 | 1 | 45 | 1.5 | 0.78 | 15 | 25 | 0 | 0 | 0 | 0 | 0 | 0 | MJ/kg | 0 | 0 | 0 | 0 | 0 | 0 | 0 | 0 | 0 | 0 | 0 | 0 | 0 | 0 | 0 | 0 | 0
[6 empty] | pompa ciepła | [5 empty] | 0.9 | 14 | 5 | gaz ziemny wysokometanowy | m3 | 2 | 1.28 | 0.3 | 15 | 0 | 0 | 0 | 0 | 0 | 0 | 0 | 0 | 0 | MJ/m3 | 0 | 0 | 0 | 0 | 0 | 0 | 0 | 0 | 0 | 0 | 0 | 0 | 0 | 0 | 0 | 0 | 0
[13 empty] | 14 | 6 | gaz ziemny zaazotowany | m3 | 1.4 | 0.9 | 225 | 10.5 | 0 | 0 | 0 | 0 | 0 | 0 | 0 | 0 | 0 | MJ/m3 | 0 | 0 | 0 | 0 | 0 | 0 | 0 | 0 | 0 | 0 | 0 | 0 | 0 | 0 | 0 | 0 | 0
[13 empty] | 14 | 15 | koks i półkoks (w tym gazowy) | ton (Mg) | 16 | 1.5 | 25 | 1.5 | 0.5 | 12 | 0.8 | 0 | 0 | 0 | 0 | 0 | 0 | MJ/kg | 0 | 0 | 0 | 0 | 0 | 0 | 0 | 0 | 0 | 0 | 0 | 0 | 0 | 0 | 0 | 0 | 0
[15 empty] | OZE | [9 empty] | 0 | 0 | [18 empty] | 0 | 0 | 0
[15 empty] | OZE | [9 empty] | 0 | 0 | [18 empty] | 0 | 0 | 0
Emisja kg | przed | po | redukcja | [9 empty] | 14 | 21 | olej opałowy | m3 | 19 | 5 | 0.6 | 1.8 | 0.1 | 0 | 0 | 0 | 0 | 0 | 0 | 0 | 0 | MJ/kg | 0 | 0 | 0 | 0 | 0 | 0 | 0 | 0 | 0 | 0 | 0 | 0 | 0 | 0 | 0 | 0 | 0
SO2 | 0 | 0 | 0 | [8 empty] | 1 | [18 empty] | 0 | 0 | 0 | 0 | 0 | 0 | 0 | 0 | 0 | 0 | 0 | 0 | 0 | 0
NOx | 0 | 0 | 0 | [8 empty] | 1 | [18 empty] | #DIV/0! |  | #DIV/0! |  | #DIV/0! |  | #DIV/0! | [5 empty] | #DIV/0!
CO | 0 | 0 | 0 | [8 empty] | 1 |  |  |  | SGB: | [23 empty] | ogrzewanie elektryczne przed i po: |  |  | 0 | 0
pył | 0 | 0 | 0 | [8 empty] | 1 |  |  | L1: | wymiana pieców/kotłów węglowych, miałowych, koksowych na | [23 empty] | węzeł ciepła przed i po: |  |  | 0 | 0

## 25 (hidden)
Adres posesji | 0
Powierzchnia ogrzewana | m2 | 0
Rodzaj paliwa podstawowego | Brak |  |  | 0 | wartość opałowa stan istniejący
Zużycie roczne paliwa podstawowego stan obecny |  | 0 |  | 0 | energia końcowa stan istniejący
Rodzaj paliwa dodatkowego | Brak |  |  | 0 | wartość opałowa stan istniejący - drugie paliwo
Zużycie roczne paliwa dodatkowego stan obecny |  | 0 |  | 0 | energia końcowa stan istniejący drugie paliwo
Energia końcowa stan obecny | GJ | 0
Wskaźnik kWh/m2 (energia końcowa) | kWh/m2 | #DIV/0!
Rok produkcji użytkowanego kotła |  | 0 |  | #N/A | sprawność początkowa | sprawności systemu grzewczego
Rodzaj paliwa po zmianie | Brak | Brak |  | #N/A | energia użytkowa | przed 1980 | 0.6 | 0.8 | 0.77 | 1 | 0.3696 | 1 |  |  |  |  | kg/Mg | [9 empty] | dane dla CO2:
Rodzaj paliwa dodatkowego po zmianie | Brak | Brak | [9 empty] | 1 | TABELA |  |  |  | SO2 | NO2 | CO | pył | Zawartość siarki (S) | Zawartość popiołu (Ar) | Zawartość części palnych (k) | Sprawność odpylania (n) | paliwo przed | paliwo po | WO MJ/kg | WO MJ/m3 | WE kg/GJ |  | SO2 przed | SO2 po | NOx przed | NOx po | CO przed | CO po | pył przed | pył po | roczne zużycie paliwa przed | roczne zużycie paliwa po | Roczna produkcja ciepła [GJ/rok] przed | Roczna produkcja ciepła [GJ/rok] po | CO2 przed | CO2 po | Paliwo podstawowe stan istniejący | paliwo rezerwowe stan istniejący | paliwo po zmianie
Energia końcowa po zmianie | GJ | #N/A |  | 0 | sprawnośc po modernizacji | 1980-2000 | 0.65 | 0.8 | 0.77 | 1 | 0.4004 | 1 | 0 | 0 | węzeł ciepła | GJ/rok | 0 | 0 | 0 | 0 | 0 | 0 | 0 | 0 | 0 | 0 | 0 | 0 | 0 | n/d | 0 | 0 | 0 | 0 | 0 | 0 | 0 | 0 | 0 | 0 | 0 | 0 | 0 | 0 | 0 | 0 | 0
Zużycie opału po zmianie |  | 0 |  | 0 | wartość opałowa po modernizacji | po 2000 | 0.82 | 0.8 | 0.82 | 1 | 0.53792 | 1 |  |  | Brak | [9 empty] | 0 | 0 | [18 empty] | 1 | 1 | 1
Moc kotła po modernizacji | kW | 0 |  |  |  | Kocioł węglowy klasa 5 | 0.88 | 0.8 | 0.82 | 1 | 0.57728 | 1 | 0 | 0 | ogrzewanie elektryczne | MWh/rok | 0 | 0 | 0 | 0 | 0 | 0 | 0 | 0 | 0 | 0 | 0 | 0 | 0 | n/d | 0 | 0 | 0 | 0 | 0 | 0 | 0 | 0 | 0 | 0 | 0 | 0 | 0 | 0 | 0 | 0 | 0
Minimalna wymagana sprawność kotła po modernizacji | #VALUE! |  |  |  |  | kocioł na pellet klasa 5 | 0.88 | 0.8 | 0.82 | 1 | 0.57728 | 1 | 14 | 8 | drewno (pellet) | ton (Mg) | 1 | 1 | 26 | 1.5 | 0.11 | 5 | 0 | 0 | 0 | 0 | 0 | 0 | 0 | MJ/m3 | 0 | 0 | 0 | 0 | 0 | 0 | 0 | 0 | 0 | 0 | 0 | 0 | 0 | 0 | 0 | 0 | 0
[6 empty] | kocioł na gaz ziemny | 0.9 | 0.8 | 0.82 | 1 | 0.5904 | 1 | 15 | 1 | węgiel kamienny | ton (Mg) | 16 | 1 | 45 | 1.5 | 0.78 | 15 | 25 | 0 | 0 | 0 | 0 | 0 | 0 | MJ/kg | 0 | 0 | 0 | 0 | 0 | 0 | 0 | 0 | 0 | 0 | 0 | 0 | 0 | 0 | 0 | 0 | 0
[6 empty] | kocioł na olej opałowy | 0.9 | 0.8 | 0.82 | 1 | 0.5904 | 1 | 15 | 2 | węgiel brunatny | ton (Mg) | 16 | 1 | 45 | 1.5 | 0.78 | 15 | 25 | 0 | 0 | 0 | 0 | 0 | 0 | MJ/kg | 0 | 0 | 0 | 0 | 0 | 0 | 0 | 0 | 0 | 0 | 0 | 0 | 0 | 0 | 0 | 0 | 0
[6 empty] | Brak | [5 empty] | 1 | 14 | 1 | brykiety węgla kamiennego oraz ekogroszek | ton (Mg) | 16 | 1 | 45 | 1.5 | 0.78 | 15 | 25 | 0 | 0 | 0 | 0 | 0 | 0 | MJ/kg | 0 | 0 | 0 | 0 | 0 | 0 | 0 | 0 | 0 | 0 | 0 | 0 | 0 | 0 | 0 | 0 | 0
[6 empty] | fotowoltaika | [5 empty] | 0.9 | 14 | 2 | brykiety węgla brunatnego oraz ekogroszek | ton (Mg) | 16 | 1 | 45 | 1.5 | 0.78 | 15 | 25 | 0 | 0 | 0 | 0 | 0 | 0 | MJ/kg | 0 | 0 | 0 | 0 | 0 | 0 | 0 | 0 | 0 | 0 | 0 | 0 | 0 | 0 | 0 | 0 | 0
[6 empty] | pompa ciepła | [5 empty] | 0.9 | 14 | 5 | gaz ziemny wysokometanowy | m3 | 2 | 1.28 | 0.3 | 15 | 0 | 0 | 0 | 0 | 0 | 0 | 0 | 0 | 0 | MJ/m3 | 0 | 0 | 0 | 0 | 0 | 0 | 0 | 0 | 0 | 0 | 0 | 0 | 0 | 0 | 0 | 0 | 0
[13 empty] | 14 | 6 | gaz ziemny zaazotowany | m3 | 1.4 | 0.9 | 225 | 10.5 | 0 | 0 | 0 | 0 | 0 | 0 | 0 | 0 | 0 | MJ/m3 | 0 | 0 | 0 | 0 | 0 | 0 | 0 | 0 | 0 | 0 | 0 | 0 | 0 | 0 | 0 | 0 | 0
[13 empty] | 14 | 15 | koks i półkoks (w tym gazowy) | ton (Mg) | 16 | 1.5 | 25 | 1.5 | 0.5 | 12 | 0.8 | 0 | 0 | 0 | 0 | 0 | 0 | MJ/kg | 0 | 0 | 0 | 0 | 0 | 0 | 0 | 0 | 0 | 0 | 0 | 0 | 0 | 0 | 0 | 0 | 0
[15 empty] | OZE | [9 empty] | 0 | 0 | [18 empty] | 0 | 0 | 0
[15 empty] | OZE | [9 empty] | 0 | 0 | [18 empty] | 0 | 0 | 0
Emisja kg | przed | po | redukcja | [9 empty] | 14 | 21 | olej opałowy | m3 | 19 | 5 | 0.6 | 1.8 | 0.1 | 0 | 0 | 0 | 0 | 0 | 0 | 0 | 0 | MJ/kg | 0 | 0 | 0 | 0 | 0 | 0 | 0 | 0 | 0 | 0 | 0 | 0 | 0 | 0 | 0 | 0 | 0
SO2 | 0 | 0 | 0 | [8 empty] | 1 | [18 empty] | 0 | 0 | 0 | 0 | 0 | 0 | 0 | 0 | 0 | 0 | 0 | 0 | 0 | 0
NOx | 0 | 0 | 0 | [8 empty] | 1 | [18 empty] | #DIV/0! |  | #DIV/0! |  | #DIV/0! |  | #DIV/0! | [5 empty] | #DIV/0!
CO | 0 | 0 | 0 | [8 empty] | 1 |  |  |  | SGB: | [23 empty] | ogrzewanie elektryczne przed i po: |  |  | 0 | 0
pył | 0 | 0 | 0 | [8 empty] | 1 |  |  | L1: | wymiana pieców/kotłów węglowych, miałowych, koksowych na | [23 empty] | węzeł ciepła przed i po: |  |  | 0 | 0

## 26 (hidden)
Adres posesji | 0
Powierzchnia ogrzewana | m2 | 0
Rodzaj paliwa podstawowego | Brak |  |  | 0 | wartość opałowa stan istniejący
Zużycie roczne paliwa podstawowego stan obecny |  | 0 |  | 0 | energia końcowa stan istniejący
Rodzaj paliwa dodatkowego | Brak |  |  | 0 | wartość opałowa stan istniejący - drugie paliwo
Zużycie roczne paliwa dodatkowego stan obecny |  | 0 |  | 0 | energia końcowa stan istniejący drugie paliwo
Energia końcowa stan obecny | GJ | 0
Wskaźnik kWh/m2 (energia końcowa) | kWh/m2 | #DIV/0!
Rok produkcji użytkowanego kotła |  | 0 |  | #N/A | sprawność początkowa | sprawności systemu grzewczego
Rodzaj paliwa po zmianie | Brak | Brak |  | #N/A | energia użytkowa | przed 1980 | 0.6 | 0.8 | 0.77 | 1 | 0.3696 | 1 |  |  |  |  | kg/Mg | [9 empty] | dane dla CO2:
Rodzaj paliwa dodatkowego po zmianie | Brak | Brak | [9 empty] | 1 | TABELA |  |  |  | SO2 | NO2 | CO | pył | Zawartość siarki (S) | Zawartość popiołu (Ar) | Zawartość części palnych (k) | Sprawność odpylania (n) | paliwo przed | paliwo po | WO MJ/kg | WO MJ/m3 | WE kg/GJ |  | SO2 przed | SO2 po | NOx przed | NOx po | CO przed | CO po | pył przed | pył po | roczne zużycie paliwa przed | roczne zużycie paliwa po | Roczna produkcja ciepła [GJ/rok] przed | Roczna produkcja ciepła [GJ/rok] po | CO2 przed | CO2 po | Paliwo podstawowe stan istniejący | paliwo rezerwowe stan istniejący | paliwo po zmianie
Energia końcowa po zmianie | GJ | #N/A |  | 0 | sprawnośc po modernizacji | 1980-2000 | 0.65 | 0.8 | 0.77 | 1 | 0.4004 | 1 | 0 | 0 | węzeł ciepła | GJ/rok | 0 | 0 | 0 | 0 | 0 | 0 | 0 | 0 | 0 | 0 | 0 | 0 | 0 | n/d | 0 | 0 | 0 | 0 | 0 | 0 | 0 | 0 | 0 | 0 | 0 | 0 | 0 | 0 | 0 | 0 | 0
Zużycie opału po zmianie |  | 0 |  | 0 | wartość opałowa po modernizacji | po 2000 | 0.82 | 0.8 | 0.82 | 1 | 0.53792 | 1 |  |  | Brak | [9 empty] | 0 | 0 | [18 empty] | 1 | 1 | 1
Moc kotła po modernizacji | kW | 0 |  |  |  | Kocioł węglowy klasa 5 | 0.88 | 0.8 | 0.82 | 1 | 0.57728 | 1 | 0 | 0 | ogrzewanie elektryczne | MWh/rok | 0 | 0 | 0 | 0 | 0 | 0 | 0 | 0 | 0 | 0 | 0 | 0 | 0 | n/d | 0 | 0 | 0 | 0 | 0 | 0 | 0 | 0 | 0 | 0 | 0 | 0 | 0 | 0 | 0 | 0 | 0
Minimalna wymagana sprawność kotła po modernizacji | #VALUE! |  |  |  |  | kocioł na pellet klasa 5 | 0.88 | 0.8 | 0.82 | 1 | 0.57728 | 1 | 14 | 8 | drewno (pellet) | ton (Mg) | 1 | 1 | 26 | 1.5 | 0.11 | 5 | 0 | 0 | 0 | 0 | 0 | 0 | 0 | MJ/m3 | 0 | 0 | 0 | 0 | 0 | 0 | 0 | 0 | 0 | 0 | 0 | 0 | 0 | 0 | 0 | 0 | 0
[6 empty] | kocioł na gaz ziemny | 0.9 | 0.8 | 0.82 | 1 | 0.5904 | 1 | 15 | 1 | węgiel kamienny | ton (Mg) | 16 | 1 | 45 | 1.5 | 0.78 | 15 | 25 | 0 | 0 | 0 | 0 | 0 | 0 | MJ/kg | 0 | 0 | 0 | 0 | 0 | 0 | 0 | 0 | 0 | 0 | 0 | 0 | 0 | 0 | 0 | 0 | 0
[6 empty] | kocioł na olej opałowy | 0.9 | 0.8 | 0.82 | 1 | 0.5904 | 1 | 15 | 2 | węgiel brunatny | ton (Mg) | 16 | 1 | 45 | 1.5 | 0.78 | 15 | 25 | 0 | 0 | 0 | 0 | 0 | 0 | MJ/kg | 0 | 0 | 0 | 0 | 0 | 0 | 0 | 0 | 0 | 0 | 0 | 0 | 0 | 0 | 0 | 0 | 0
[6 empty] | Brak | [5 empty] | 1 | 14 | 1 | brykiety węgla kamiennego oraz ekogroszek | ton (Mg) | 16 | 1 | 45 | 1.5 | 0.78 | 15 | 25 | 0 | 0 | 0 | 0 | 0 | 0 | MJ/kg | 0 | 0 | 0 | 0 | 0 | 0 | 0 | 0 | 0 | 0 | 0 | 0 | 0 | 0 | 0 | 0 | 0
[6 empty] | fotowoltaika | [5 empty] | 0.9 | 14 | 2 | brykiety węgla brunatnego oraz ekogroszek | ton (Mg) | 16 | 1 | 45 | 1.5 | 0.78 | 15 | 25 | 0 | 0 | 0 | 0 | 0 | 0 | MJ/kg | 0 | 0 | 0 | 0 | 0 | 0 | 0 | 0 | 0 | 0 | 0 | 0 | 0 | 0 | 0 | 0 | 0
[6 empty] | pompa ciepła | [5 empty] | 0.9 | 14 | 5 | gaz ziemny wysokometanowy | m3 | 2 | 1.28 | 0.3 | 15 | 0 | 0 | 0 | 0 | 0 | 0 | 0 | 0 | 0 | MJ/m3 | 0 | 0 | 0 | 0 | 0 | 0 | 0 | 0 | 0 | 0 | 0 | 0 | 0 | 0 | 0 | 0 | 0
[13 empty] | 14 | 6 | gaz ziemny zaazotowany | m3 | 1.4 | 0.9 | 225 | 10.5 | 0 | 0 | 0 | 0 | 0 | 0 | 0 | 0 | 0 | MJ/m3 | 0 | 0 | 0 | 0 | 0 | 0 | 0 | 0 | 0 | 0 | 0 | 0 | 0 | 0 | 0 | 0 | 0
[13 empty] | 14 | 15 | koks i półkoks (w tym gazowy) | ton (Mg) | 16 | 1.5 | 25 | 1.5 | 0.5 | 12 | 0.8 | 0 | 0 | 0 | 0 | 0 | 0 | MJ/kg | 0 | 0 | 0 | 0 | 0 | 0 | 0 | 0 | 0 | 0 | 0 | 0 | 0 | 0 | 0 | 0 | 0
[15 empty] | OZE | [9 empty] | 0 | 0 | [18 empty] | 0 | 0 | 0
[15 empty] | OZE | [9 empty] | 0 | 0 | [18 empty] | 0 | 0 | 0
Emisja kg | przed | po | redukcja | [9 empty] | 14 | 21 | olej opałowy | m3 | 19 | 5 | 0.6 | 1.8 | 0.1 | 0 | 0 | 0 | 0 | 0 | 0 | 0 | 0 | MJ/kg | 0 | 0 | 0 | 0 | 0 | 0 | 0 | 0 | 0 | 0 | 0 | 0 | 0 | 0 | 0 | 0 | 0
SO2 | 0 | 0 | 0 | [8 empty] | 1 | [18 empty] | 0 | 0 | 0 | 0 | 0 | 0 | 0 | 0 | 0 | 0 | 0 | 0 | 0 | 0
NOx | 0 | 0 | 0 | [8 empty] | 1 | [18 empty] | #DIV/0! |  | #DIV/0! |  | #DIV/0! |  | #DIV/0! | [5 empty] | #DIV/0!
CO | 0 | 0 | 0 | [8 empty] | 1 |  |  |  | SGB: | [23 empty] | ogrzewanie elektryczne przed i po: |  |  | 0 | 0
pył | 0 | 0 | 0 | [8 empty] | 1 |  |  | L1: | wymiana pieców/kotłów węglowych, miałowych, koksowych na | [23 empty] | węzeł ciepła przed i po: |  |  | 0 | 0

## 27 (hidden)
Adres posesji | 0
Powierzchnia ogrzewana | m2 | 0
Rodzaj paliwa podstawowego | Brak |  |  | 0 | wartość opałowa stan istniejący
Zużycie roczne paliwa podstawowego stan obecny |  | 0 |  | 0 | energia końcowa stan istniejący
Rodzaj paliwa dodatkowego | Brak |  |  | 0 | wartość opałowa stan istniejący - drugie paliwo
Zużycie roczne paliwa dodatkowego stan obecny |  | 0 |  | 0 | energia końcowa stan istniejący drugie paliwo
Energia końcowa stan obecny | GJ | 0
Wskaźnik kWh/m2 (energia końcowa) | kWh/m2 | #DIV/0!
Rok produkcji użytkowanego kotła |  | 0 |  | #N/A | sprawność początkowa | sprawności systemu grzewczego
Rodzaj paliwa po zmianie | Brak | Brak |  | #N/A | energia użytkowa | przed 1980 | 0.6 | 0.8 | 0.77 | 1 | 0.3696 | 1 |  |  |  |  | kg/Mg | [9 empty] | dane dla CO2:
Rodzaj paliwa dodatkowego po zmianie | Brak | Brak | [9 empty] | 1 | TABELA |  |  |  | SO2 | NO2 | CO | pył | Zawartość siarki (S) | Zawartość popiołu (Ar) | Zawartość części palnych (k) | Sprawność odpylania (n) | paliwo przed | paliwo po | WO MJ/kg | WO MJ/m3 | WE kg/GJ |  | SO2 przed | SO2 po | NOx przed | NOx po | CO przed | CO po | pył przed | pył po | roczne zużycie paliwa przed | roczne zużycie paliwa po | Roczna produkcja ciepła [GJ/rok] przed | Roczna produkcja ciepła [GJ/rok] po | CO2 przed | CO2 po | Paliwo podstawowe stan istniejący | paliwo rezerwowe stan istniejący | paliwo po zmianie
Energia końcowa po zmianie | GJ | #N/A |  | 0 | sprawnośc po modernizacji | 1980-2000 | 0.65 | 0.8 | 0.77 | 1 | 0.4004 | 1 | 0 | 0 | węzeł ciepła | GJ/rok | 0 | 0 | 0 | 0 | 0 | 0 | 0 | 0 | 0 | 0 | 0 | 0 | 0 | n/d | 0 | 0 | 0 | 0 | 0 | 0 | 0 | 0 | 0 | 0 | 0 | 0 | 0 | 0 | 0 | 0 | 0
Zużycie opału po zmianie |  | 0 |  | 0 | wartość opałowa po modernizacji | po 2000 | 0.82 | 0.8 | 0.82 | 1 | 0.53792 | 1 |  |  | Brak | [9 empty] | 0 | 0 | [18 empty] | 1 | 1 | 1
Moc kotła po modernizacji | kW | 0 |  |  |  | Kocioł węglowy klasa 5 | 0.88 | 0.8 | 0.82 | 1 | 0.57728 | 1 | 0 | 0 | ogrzewanie elektryczne | MWh/rok | 0 | 0 | 0 | 0 | 0 | 0 | 0 | 0 | 0 | 0 | 0 | 0 | 0 | n/d | 0 | 0 | 0 | 0 | 0 | 0 | 0 | 0 | 0 | 0 | 0 | 0 | 0 | 0 | 0 | 0 | 0
Minimalna wymagana sprawność kotła po modernizacji | #VALUE! |  |  |  |  | kocioł na pellet klasa 5 | 0.88 | 0.8 | 0.82 | 1 | 0.57728 | 1 | 14 | 8 | drewno (pellet) | ton (Mg) | 1 | 1 | 26 | 1.5 | 0.11 | 5 | 0 | 0 | 0 | 0 | 0 | 0 | 0 | MJ/m3 | 0 | 0 | 0 | 0 | 0 | 0 | 0 | 0 | 0 | 0 | 0 | 0 | 0 | 0 | 0 | 0 | 0
[6 empty] | kocioł na gaz ziemny | 0.9 | 0.8 | 0.82 | 1 | 0.5904 | 1 | 15 | 1 | węgiel kamienny | ton (Mg) | 16 | 1 | 45 | 1.5 | 0.78 | 15 | 25 | 0 | 0 | 0 | 0 | 0 | 0 | MJ/kg | 0 | 0 | 0 | 0 | 0 | 0 | 0 | 0 | 0 | 0 | 0 | 0 | 0 | 0 | 0 | 0 | 0
[6 empty] | kocioł na olej opałowy | 0.9 | 0.8 | 0.82 | 1 | 0.5904 | 1 | 15 | 2 | węgiel brunatny | ton (Mg) | 16 | 1 | 45 | 1.5 | 0.78 | 15 | 25 | 0 | 0 | 0 | 0 | 0 | 0 | MJ/kg | 0 | 0 | 0 | 0 | 0 | 0 | 0 | 0 | 0 | 0 | 0 | 0 | 0 | 0 | 0 | 0 | 0
[6 empty] | Brak | [5 empty] | 1 | 14 | 1 | brykiety węgla kamiennego oraz ekogroszek | ton (Mg) | 16 | 1 | 45 | 1.5 | 0.78 | 15 | 25 | 0 | 0 | 0 | 0 | 0 | 0 | MJ/kg | 0 | 0 | 0 | 0 | 0 | 0 | 0 | 0 | 0 | 0 | 0 | 0 | 0 | 0 | 0 | 0 | 0
[6 empty] | fotowoltaika | [5 empty] | 0.9 | 14 | 2 | brykiety węgla brunatnego oraz ekogroszek | ton (Mg) | 16 | 1 | 45 | 1.5 | 0.78 | 15 | 25 | 0 | 0 | 0 | 0 | 0 | 0 | MJ/kg | 0 | 0 | 0 | 0 | 0 | 0 | 0 | 0 | 0 | 0 | 0 | 0 | 0 | 0 | 0 | 0 | 0
[6 empty] | pompa ciepła | [5 empty] | 0.9 | 14 | 5 | gaz ziemny wysokometanowy | m3 | 2 | 1.28 | 0.3 | 15 | 0 | 0 | 0 | 0 | 0 | 0 | 0 | 0 | 0 | MJ/m3 | 0 | 0 | 0 | 0 | 0 | 0 | 0 | 0 | 0 | 0 | 0 | 0 | 0 | 0 | 0 | 0 | 0
[13 empty] | 14 | 6 | gaz ziemny zaazotowany | m3 | 1.4 | 0.9 | 225 | 10.5 | 0 | 0 | 0 | 0 | 0 | 0 | 0 | 0 | 0 | MJ/m3 | 0 | 0 | 0 | 0 | 0 | 0 | 0 | 0 | 0 | 0 | 0 | 0 | 0 | 0 | 0 | 0 | 0
[13 empty] | 14 | 15 | koks i półkoks (w tym gazowy) | ton (Mg) | 16 | 1.5 | 25 | 1.5 | 0.5 | 12 | 0.8 | 0 | 0 | 0 | 0 | 0 | 0 | MJ/kg | 0 | 0 | 0 | 0 | 0 | 0 | 0 | 0 | 0 | 0 | 0 | 0 | 0 | 0 | 0 | 0 | 0
[15 empty] | OZE | [9 empty] | 0 | 0 | [18 empty] | 0 | 0 | 0
[15 empty] | OZE | [9 empty] | 0 | 0 | [18 empty] | 0 | 0 | 0
Emisja kg | przed | po | redukcja | [9 empty] | 14 | 21 | olej opałowy | m3 | 19 | 5 | 0.6 | 1.8 | 0.1 | 0 | 0 | 0 | 0 | 0 | 0 | 0 | 0 | MJ/kg | 0 | 0 | 0 | 0 | 0 | 0 | 0 | 0 | 0 | 0 | 0 | 0 | 0 | 0 | 0 | 0 | 0
SO2 | 0 | 0 | 0 | [8 empty] | 1 | [18 empty] | 0 | 0 | 0 | 0 | 0 | 0 | 0 | 0 | 0 | 0 | 0 | 0 | 0 | 0
NOx | 0 | 0 | 0 | [8 empty] | 1 | [18 empty] | #DIV/0! |  | #DIV/0! |  | #DIV/0! |  | #DIV/0! | [5 empty] | #DIV/0!
CO | 0 | 0 | 0 | [8 empty] | 1 |  |  |  | SGB: | [23 empty] | ogrzewanie elektryczne przed i po: |  |  | 0 | 0
pył | 0 | 0 | 0 | [8 empty] | 1 |  |  | L1: | wymiana pieców/kotłów węglowych, miałowych, koksowych na | [23 empty] | węzeł ciepła przed i po: |  |  | 0 | 0

## 28 (hidden)
Adres posesji | 0
Powierzchnia ogrzewana | m2 | 0
Rodzaj paliwa podstawowego | Brak |  |  | 0 | wartość opałowa stan istniejący
Zużycie roczne paliwa podstawowego stan obecny |  | 0 |  | 0 | energia końcowa stan istniejący
Rodzaj paliwa dodatkowego | Brak |  |  | 0 | wartość opałowa stan istniejący - drugie paliwo
Zużycie roczne paliwa dodatkowego stan obecny |  | 0 |  | 0 | energia końcowa stan istniejący drugie paliwo
Energia końcowa stan obecny | GJ | 0
Wskaźnik kWh/m2 (energia końcowa) | kWh/m2 | #DIV/0!
Rok produkcji użytkowanego kotła |  | 0 |  | #N/A | sprawność początkowa | sprawności systemu grzewczego
Rodzaj paliwa po zmianie | Brak | Brak |  | #N/A | energia użytkowa | przed 1980 | 0.6 | 0.8 | 0.77 | 1 | 0.3696 | 1 |  |  |  |  | kg/Mg | [9 empty] | dane dla CO2:
Rodzaj paliwa dodatkowego po zmianie | Brak | Brak | [9 empty] | 1 | TABELA |  |  |  | SO2 | NO2 | CO | pył | Zawartość siarki (S) | Zawartość popiołu (Ar) | Zawartość części palnych (k) | Sprawność odpylania (n) | paliwo przed | paliwo po | WO MJ/kg | WO MJ/m3 | WE kg/GJ |  | SO2 przed | SO2 po | NOx przed | NOx po | CO przed | CO po | pył przed | pył po | roczne zużycie paliwa przed | roczne zużycie paliwa po | Roczna produkcja ciepła [GJ/rok] przed | Roczna produkcja ciepła [GJ/rok] po | CO2 przed | CO2 po | Paliwo podstawowe stan istniejący | paliwo rezerwowe stan istniejący | paliwo po zmianie
Energia końcowa po zmianie | GJ | #N/A |  | 0 | sprawnośc po modernizacji | 1980-2000 | 0.65 | 0.8 | 0.77 | 1 | 0.4004 | 1 | 0 | 0 | węzeł ciepła | GJ/rok | 0 | 0 | 0 | 0 | 0 | 0 | 0 | 0 | 0 | 0 | 0 | 0 | 0 | n/d | 0 | 0 | 0 | 0 | 0 | 0 | 0 | 0 | 0 | 0 | 0 | 0 | 0 | 0 | 0 | 0 | 0
Zużycie opału po zmianie |  | 0 |  | 0 | wartość opałowa po modernizacji | po 2000 | 0.82 | 0.8 | 0.82 | 1 | 0.53792 | 1 |  |  | Brak | [9 empty] | 0 | 0 | [18 empty] | 1 | 1 | 1
Moc kotła po modernizacji | kW | 0 |  |  |  | Kocioł węglowy klasa 5 | 0.88 | 0.8 | 0.82 | 1 | 0.57728 | 1 | 0 | 0 | ogrzewanie elektryczne | MWh/rok | 0 | 0 | 0 | 0 | 0 | 0 | 0 | 0 | 0 | 0 | 0 | 0 | 0 | n/d | 0 | 0 | 0 | 0 | 0 | 0 | 0 | 0 | 0 | 0 | 0 | 0 | 0 | 0 | 0 | 0 | 0
Minimalna wymagana sprawność kotła po modernizacji | #VALUE! |  |  |  |  | kocioł na pellet klasa 5 | 0.88 | 0.8 | 0.82 | 1 | 0.57728 | 1 | 14 | 8 | drewno (pellet) | ton (Mg) | 1 | 1 | 26 | 1.5 | 0.11 | 5 | 0 | 0 | 0 | 0 | 0 | 0 | 0 | MJ/m3 | 0 | 0 | 0 | 0 | 0 | 0 | 0 | 0 | 0 | 0 | 0 | 0 | 0 | 0 | 0 | 0 | 0
[6 empty] | kocioł na gaz ziemny | 0.9 | 0.8 | 0.82 | 1 | 0.5904 | 1 | 15 | 1 | węgiel kamienny | ton (Mg) | 16 | 1 | 45 | 1.5 | 0.78 | 15 | 25 | 0 | 0 | 0 | 0 | 0 | 0 | MJ/kg | 0 | 0 | 0 | 0 | 0 | 0 | 0 | 0 | 0 | 0 | 0 | 0 | 0 | 0 | 0 | 0 | 0
[6 empty] | kocioł na olej opałowy | 0.9 | 0.8 | 0.82 | 1 | 0.5904 | 1 | 15 | 2 | węgiel brunatny | ton (Mg) | 16 | 1 | 45 | 1.5 | 0.78 | 15 | 25 | 0 | 0 | 0 | 0 | 0 | 0 | MJ/kg | 0 | 0 | 0 | 0 | 0 | 0 | 0 | 0 | 0 | 0 | 0 | 0 | 0 | 0 | 0 | 0 | 0
[6 empty] | Brak | [5 empty] | 1 | 14 | 1 | brykiety węgla kamiennego oraz ekogroszek | ton (Mg) | 16 | 1 | 45 | 1.5 | 0.78 | 15 | 25 | 0 | 0 | 0 | 0 | 0 | 0 | MJ/kg | 0 | 0 | 0 | 0 | 0 | 0 | 0 | 0 | 0 | 0 | 0 | 0 | 0 | 0 | 0 | 0 | 0
[6 empty] | fotowoltaika | [5 empty] | 0.9 | 14 | 2 | brykiety węgla brunatnego oraz ekogroszek | ton (Mg) | 16 | 1 | 45 | 1.5 | 0.78 | 15 | 25 | 0 | 0 | 0 | 0 | 0 | 0 | MJ/kg | 0 | 0 | 0 | 0 | 0 | 0 | 0 | 0 | 0 | 0 | 0 | 0 | 0 | 0 | 0 | 0 | 0
[6 empty] | pompa ciepła | [5 empty] | 0.9 | 14 | 5 | gaz ziemny wysokometanowy | m3 | 2 | 1.28 | 0.3 | 15 | 0 | 0 | 0 | 0 | 0 | 0 | 0 | 0 | 0 | MJ/m3 | 0 | 0 | 0 | 0 | 0 | 0 | 0 | 0 | 0 | 0 | 0 | 0 | 0 | 0 | 0 | 0 | 0
[13 empty] | 14 | 6 | gaz ziemny zaazotowany | m3 | 1.4 | 0.9 | 225 | 10.5 | 0 | 0 | 0 | 0 | 0 | 0 | 0 | 0 | 0 | MJ/m3 | 0 | 0 | 0 | 0 | 0 | 0 | 0 | 0 | 0 | 0 | 0 | 0 | 0 | 0 | 0 | 0 | 0
[13 empty] | 14 | 15 | koks i półkoks (w tym gazowy) | ton (Mg) | 16 | 1.5 | 25 | 1.5 | 0.5 | 12 | 0.8 | 0 | 0 | 0 | 0 | 0 | 0 | MJ/kg | 0 | 0 | 0 | 0 | 0 | 0 | 0 | 0 | 0 | 0 | 0 | 0 | 0 | 0 | 0 | 0 | 0
[15 empty] | OZE | [9 empty] | 0 | 0 | [18 empty] | 0 | 0 | 0
[15 empty] | OZE | [9 empty] | 0 | 0 | [18 empty] | 0 | 0 | 0
Emisja kg | przed | po | redukcja | [9 empty] | 14 | 21 | olej opałowy | m3 | 19 | 5 | 0.6 | 1.8 | 0.1 | 0 | 0 | 0 | 0 | 0 | 0 | 0 | 0 | MJ/kg | 0 | 0 | 0 | 0 | 0 | 0 | 0 | 0 | 0 | 0 | 0 | 0 | 0 | 0 | 0 | 0 | 0
SO2 | 0 | 0 | 0 | [8 empty] | 1 | [18 empty] | 0 | 0 | 0 | 0 | 0 | 0 | 0 | 0 | 0 | 0 | 0 | 0 | 0 | 0
NOx | 0 | 0 | 0 | [8 empty] | 1 | [18 empty] | #DIV/0! |  | #DIV/0! |  | #DIV/0! |  | #DIV/0! | [5 empty] | #DIV/0!
CO | 0 | 0 | 0 | [8 empty] | 1 |  |  |  | SGB: | [23 empty] | ogrzewanie elektryczne przed i po: |  |  | 0 | 0
pył | 0 | 0 | 0 | [8 empty] | 1 |  |  | L1: | wymiana pieców/kotłów węglowych, miałowych, koksowych na | [23 empty] | węzeł ciepła przed i po: |  |  | 0 | 0

## 29 (hidden)
Adres posesji | 0
Powierzchnia ogrzewana | m2 | 0
Rodzaj paliwa podstawowego | Brak |  |  | 0 | wartość opałowa stan istniejący
Zużycie roczne paliwa podstawowego stan obecny |  | 0 |  | 0 | energia końcowa stan istniejący
Rodzaj paliwa dodatkowego | Brak |  |  | 0 | wartość opałowa stan istniejący - drugie paliwo
Zużycie roczne paliwa dodatkowego stan obecny |  | 0 |  | 0 | energia końcowa stan istniejący drugie paliwo
Energia końcowa stan obecny | GJ | 0
Wskaźnik kWh/m2 (energia końcowa) | kWh/m2 | #DIV/0!
Rok produkcji użytkowanego kotła |  | 0 |  | #N/A | sprawność początkowa | sprawności systemu grzewczego
Rodzaj paliwa po zmianie | Brak | Brak |  | #N/A | energia użytkowa | przed 1980 | 0.6 | 0.8 | 0.77 | 1 | 0.3696 | 1 |  |  |  |  | kg/Mg | [9 empty] | dane dla CO2:
Rodzaj paliwa dodatkowego po zmianie | Brak | Brak | [9 empty] | 1 | TABELA |  |  |  | SO2 | NO2 | CO | pył | Zawartość siarki (S) | Zawartość popiołu (Ar) | Zawartość części palnych (k) | Sprawność odpylania (n) | paliwo przed | paliwo po | WO MJ/kg | WO MJ/m3 | WE kg/GJ |  | SO2 przed | SO2 po | NOx przed | NOx po | CO przed | CO po | pył przed | pył po | roczne zużycie paliwa przed | roczne zużycie paliwa po | Roczna produkcja ciepła [GJ/rok] przed | Roczna produkcja ciepła [GJ/rok] po | CO2 przed | CO2 po | Paliwo podstawowe stan istniejący | paliwo rezerwowe stan istniejący | paliwo po zmianie
Energia końcowa po zmianie | GJ | #N/A |  | 0 | sprawnośc po modernizacji | 1980-2000 | 0.65 | 0.8 | 0.77 | 1 | 0.4004 | 1 | 0 | 0 | węzeł ciepła | GJ/rok | 0 | 0 | 0 | 0 | 0 | 0 | 0 | 0 | 0 | 0 | 0 | 0 | 0 | n/d | 0 | 0 | 0 | 0 | 0 | 0 | 0 | 0 | 0 | 0 | 0 | 0 | 0 | 0 | 0 | 0 | 0
Zużycie opału po zmianie |  | 0 |  | 0 | wartość opałowa po modernizacji | po 2000 | 0.82 | 0.8 | 0.82 | 1 | 0.53792 | 1 |  |  | Brak | [9 empty] | 0 | 0 | [18 empty] | 1 | 1 | 1
Moc kotła po modernizacji | kW | 0 |  |  |  | Kocioł węglowy klasa 5 | 0.88 | 0.8 | 0.82 | 1 | 0.57728 | 1 | 0 | 0 | ogrzewanie elektryczne | MWh/rok | 0 | 0 | 0 | 0 | 0 | 0 | 0 | 0 | 0 | 0 | 0 | 0 | 0 | n/d | 0 | 0 | 0 | 0 | 0 | 0 | 0 | 0 | 0 | 0 | 0 | 0 | 0 | 0 | 0 | 0 | 0
Minimalna wymagana sprawność kotła po modernizacji | #VALUE! |  |  |  |  | kocioł na pellet klasa 5 | 0.88 | 0.8 | 0.82 | 1 | 0.57728 | 1 | 14 | 8 | drewno (pellet) | ton (Mg) | 1 | 1 | 26 | 1.5 | 0.11 | 5 | 0 | 0 | 0 | 0 | 0 | 0 | 0 | MJ/m3 | 0 | 0 | 0 | 0 | 0 | 0 | 0 | 0 | 0 | 0 | 0 | 0 | 0 | 0 | 0 | 0 | 0
[6 empty] | kocioł na gaz ziemny | 0.9 | 0.8 | 0.82 | 1 | 0.5904 | 1 | 15 | 1 | węgiel kamienny | ton (Mg) | 16 | 1 | 45 | 1.5 | 0.78 | 15 | 25 | 0 | 0 | 0 | 0 | 0 | 0 | MJ/kg | 0 | 0 | 0 | 0 | 0 | 0 | 0 | 0 | 0 | 0 | 0 | 0 | 0 | 0 | 0 | 0 | 0
[6 empty] | kocioł na olej opałowy | 0.9 | 0.8 | 0.82 | 1 | 0.5904 | 1 | 15 | 2 | węgiel brunatny | ton (Mg) | 16 | 1 | 45 | 1.5 | 0.78 | 15 | 25 | 0 | 0 | 0 | 0 | 0 | 0 | MJ/kg | 0 | 0 | 0 | 0 | 0 | 0 | 0 | 0 | 0 | 0 | 0 | 0 | 0 | 0 | 0 | 0 | 0
[6 empty] | Brak | [5 empty] | 1 | 14 | 1 | brykiety węgla kamiennego oraz ekogroszek | ton (Mg) | 16 | 1 | 45 | 1.5 | 0.78 | 15 | 25 | 0 | 0 | 0 | 0 | 0 | 0 | MJ/kg | 0 | 0 | 0 | 0 | 0 | 0 | 0 | 0 | 0 | 0 | 0 | 0 | 0 | 0 | 0 | 0 | 0
[6 empty] | fotowoltaika | [5 empty] | 0.9 | 14 | 2 | brykiety węgla brunatnego oraz ekogroszek | ton (Mg) | 16 | 1 | 45 | 1.5 | 0.78 | 15 | 25 | 0 | 0 | 0 | 0 | 0 | 0 | MJ/kg | 0 | 0 | 0 | 0 | 0 | 0 | 0 | 0 | 0 | 0 | 0 | 0 | 0 | 0 | 0 | 0 | 0
[6 empty] | pompa ciepła | [5 empty] | 0.9 | 14 | 5 | gaz ziemny wysokometanowy | m3 | 2 | 1.28 | 0.3 | 15 | 0 | 0 | 0 | 0 | 0 | 0 | 0 | 0 | 0 | MJ/m3 | 0 | 0 | 0 | 0 | 0 | 0 | 0 | 0 | 0 | 0 | 0 | 0 | 0 | 0 | 0 | 0 | 0
[13 empty] | 14 | 6 | gaz ziemny zaazotowany | m3 | 1.4 | 0.9 | 225 | 10.5 | 0 | 0 | 0 | 0 | 0 | 0 | 0 | 0 | 0 | MJ/m3 | 0 | 0 | 0 | 0 | 0 | 0 | 0 | 0 | 0 | 0 | 0 | 0 | 0 | 0 | 0 | 0 | 0
[13 empty] | 14 | 15 | koks i półkoks (w tym gazowy) | ton (Mg) | 16 | 1.5 | 25 | 1.5 | 0.5 | 12 | 0.8 | 0 | 0 | 0 | 0 | 0 | 0 | MJ/kg | 0 | 0 | 0 | 0 | 0 | 0 | 0 | 0 | 0 | 0 | 0 | 0 | 0 | 0 | 0 | 0 | 0
[15 empty] | OZE | [9 empty] | 0 | 0 | [18 empty] | 0 | 0 | 0
[15 empty] | OZE | [9 empty] | 0 | 0 | [18 empty] | 0 | 0 | 0
Emisja kg | przed | po | redukcja | [9 empty] | 14 | 21 | olej opałowy | m3 | 19 | 5 | 0.6 | 1.8 | 0.1 | 0 | 0 | 0 | 0 | 0 | 0 | 0 | 0 | MJ/kg | 0 | 0 | 0 | 0 | 0 | 0 | 0 | 0 | 0 | 0 | 0 | 0 | 0 | 0 | 0 | 0 | 0
SO2 | 0 | 0 | 0 | [8 empty] | 1 | [18 empty] | 0 | 0 | 0 | 0 | 0 | 0 | 0 | 0 | 0 | 0 | 0 | 0 | 0 | 0
NOx | 0 | 0 | 0 | [8 empty] | 1 | [18 empty] | #DIV/0! |  | #DIV/0! |  | #DIV/0! |  | #DIV/0! | [5 empty] | #DIV/0!
CO | 0 | 0 | 0 | [8 empty] | 1 |  |  |  | SGB: | [23 empty] | ogrzewanie elektryczne przed i po: |  |  | 0 | 0
pył | 0 | 0 | 0 | [8 empty] | 1 |  |  | L1: | wymiana pieców/kotłów węglowych, miałowych, koksowych na | [23 empty] | węzeł ciepła przed i po: |  |  | 0 | 0

## 30 (hidden)
Adres posesji | 0
Powierzchnia ogrzewana | m2 | 0
Rodzaj paliwa podstawowego | Brak |  |  | 0 | wartość opałowa stan istniejący
Zużycie roczne paliwa podstawowego stan obecny |  | 0 |  | 0 | energia końcowa stan istniejący
Rodzaj paliwa dodatkowego | Brak |  |  | 0 | wartość opałowa stan istniejący - drugie paliwo
Zużycie roczne paliwa dodatkowego stan obecny |  | 0 |  | 0 | energia końcowa stan istniejący drugie paliwo
Energia końcowa stan obecny | GJ | 0
Wskaźnik kWh/m2 (energia końcowa) | kWh/m2 | #DIV/0!
Rok produkcji użytkowanego kotła |  | 0 |  | #N/A | sprawność początkowa | sprawności systemu grzewczego
Rodzaj paliwa po zmianie | Brak | Brak |  | #N/A | energia użytkowa | przed 1980 | 0.6 | 0.8 | 0.77 | 1 | 0.3696 | 1 |  |  |  |  | kg/Mg | [9 empty] | dane dla CO2:
Rodzaj paliwa dodatkowego po zmianie | Brak | Brak | [9 empty] | 1 | TABELA |  |  |  | SO2 | NO2 | CO | pył | Zawartość siarki (S) | Zawartość popiołu (Ar) | Zawartość części palnych (k) | Sprawność odpylania (n) | paliwo przed | paliwo po | WO MJ/kg | WO MJ/m3 | WE kg/GJ |  | SO2 przed | SO2 po | NOx przed | NOx po | CO przed | CO po | pył przed | pył po | roczne zużycie paliwa przed | roczne zużycie paliwa po | Roczna produkcja ciepła [GJ/rok] przed | Roczna produkcja ciepła [GJ/rok] po | CO2 przed | CO2 po | Paliwo podstawowe stan istniejący | paliwo rezerwowe stan istniejący | paliwo po zmianie
Energia końcowa po zmianie | GJ | #N/A |  | 0 | sprawnośc po modernizacji | 1980-2000 | 0.65 | 0.8 | 0.77 | 1 | 0.4004 | 1 | 0 | 0 | węzeł ciepła | GJ/rok | 0 | 0 | 0 | 0 | 0 | 0 | 0 | 0 | 0 | 0 | 0 | 0 | 0 | n/d | 0 | 0 | 0 | 0 | 0 | 0 | 0 | 0 | 0 | 0 | 0 | 0 | 0 | 0 | 0 | 0 | 0
Zużycie opału po zmianie |  | 0 |  | 0 | wartość opałowa po modernizacji | po 2000 | 0.82 | 0.8 | 0.82 | 1 | 0.53792 | 1 |  |  | Brak | [9 empty] | 0 | 0 | [18 empty] | 1 | 1 | 1
Moc kotła po modernizacji | kW | 0 |  |  |  | Kocioł węglowy klasa 5 | 0.88 | 0.8 | 0.82 | 1 | 0.57728 | 1 | 0 | 0 | ogrzewanie elektryczne | MWh/rok | 0 | 0 | 0 | 0 | 0 | 0 | 0 | 0 | 0 | 0 | 0 | 0 | 0 | n/d | 0 | 0 | 0 | 0 | 0 | 0 | 0 | 0 | 0 | 0 | 0 | 0 | 0 | 0 | 0 | 0 | 0
Minimalna wymagana sprawność kotła po modernizacji | #VALUE! |  |  |  |  | kocioł na pellet klasa 5 | 0.88 | 0.8 | 0.82 | 1 | 0.57728 | 1 | 14 | 8 | drewno (pellet) | ton (Mg) | 1 | 1 | 26 | 1.5 | 0.11 | 5 | 0 | 0 | 0 | 0 | 0 | 0 | 0 | MJ/m3 | 0 | 0 | 0 | 0 | 0 | 0 | 0 | 0 | 0 | 0 | 0 | 0 | 0 | 0 | 0 | 0 | 0
[6 empty] | kocioł na gaz ziemny | 0.9 | 0.8 | 0.82 | 1 | 0.5904 | 1 | 15 | 1 | węgiel kamienny | ton (Mg) | 16 | 1 | 45 | 1.5 | 0.78 | 15 | 25 | 0 | 0 | 0 | 0 | 0 | 0 | MJ/kg | 0 | 0 | 0 | 0 | 0 | 0 | 0 | 0 | 0 | 0 | 0 | 0 | 0 | 0 | 0 | 0 | 0
[6 empty] | kocioł na olej opałowy | 0.9 | 0.8 | 0.82 | 1 | 0.5904 | 1 | 15 | 2 | węgiel brunatny | ton (Mg) | 16 | 1 | 45 | 1.5 | 0.78 | 15 | 25 | 0 | 0 | 0 | 0 | 0 | 0 | MJ/kg | 0 | 0 | 0 | 0 | 0 | 0 | 0 | 0 | 0 | 0 | 0 | 0 | 0 | 0 | 0 | 0 | 0
[6 empty] | Brak | [5 empty] | 1 | 14 | 1 | brykiety węgla kamiennego oraz ekogroszek | ton (Mg) | 16 | 1 | 45 | 1.5 | 0.78 | 15 | 25 | 0 | 0 | 0 | 0 | 0 | 0 | MJ/kg | 0 | 0 | 0 | 0 | 0 | 0 | 0 | 0 | 0 | 0 | 0 | 0 | 0 | 0 | 0 | 0 | 0
[6 empty] | fotowoltaika | [5 empty] | 0.9 | 14 | 2 | brykiety węgla brunatnego oraz ekogroszek | ton (Mg) | 16 | 1 | 45 | 1.5 | 0.78 | 15 | 25 | 0 | 0 | 0 | 0 | 0 | 0 | MJ/kg | 0 | 0 | 0 | 0 | 0 | 0 | 0 | 0 | 0 | 0 | 0 | 0 | 0 | 0 | 0 | 0 | 0
[6 empty] | pompa ciepła | [5 empty] | 0.9 | 14 | 5 | gaz ziemny wysokometanowy | m3 | 2 | 1.28 | 0.3 | 15 | 0 | 0 | 0 | 0 | 0 | 0 | 0 | 0 | 0 | MJ/m3 | 0 | 0 | 0 | 0 | 0 | 0 | 0 | 0 | 0 | 0 | 0 | 0 | 0 | 0 | 0 | 0 | 0
[13 empty] | 14 | 6 | gaz ziemny zaazotowany | m3 | 1.4 | 0.9 | 225 | 10.5 | 0 | 0 | 0 | 0 | 0 | 0 | 0 | 0 | 0 | MJ/m3 | 0 | 0 | 0 | 0 | 0 | 0 | 0 | 0 | 0 | 0 | 0 | 0 | 0 | 0 | 0 | 0 | 0
[13 empty] | 14 | 15 | koks i półkoks (w tym gazowy) | ton (Mg) | 16 | 1.5 | 25 | 1.5 | 0.5 | 12 | 0.8 | 0 | 0 | 0 | 0 | 0 | 0 | MJ/kg | 0 | 0 | 0 | 0 | 0 | 0 | 0 | 0 | 0 | 0 | 0 | 0 | 0 | 0 | 0 | 0 | 0
[15 empty] | OZE | [9 empty] | 0 | 0 | [18 empty] | 0 | 0 | 0
[15 empty] | OZE | [9 empty] | 0 | 0 | [18 empty] | 0 | 0 | 0
Emisja kg | przed | po | redukcja | [9 empty] | 14 | 21 | olej opałowy | m3 | 19 | 5 | 0.6 | 1.8 | 0.1 | 0 | 0 | 0 | 0 | 0 | 0 | 0 | 0 | MJ/kg | 0 | 0 | 0 | 0 | 0 | 0 | 0 | 0 | 0 | 0 | 0 | 0 | 0 | 0 | 0 | 0 | 0
SO2 | 0 | 0 | 0 | [8 empty] | 1 | [18 empty] | 0 | 0 | 0 | 0 | 0 | 0 | 0 | 0 | 0 | 0 | 0 | 0 | 0 | 0
NOx | 0 | 0 | 0 | [8 empty] | 1 | [18 empty] | #DIV/0! |  | #DIV/0! |  | #DIV/0! |  | #DIV/0! | [5 empty] | #DIV/0!
CO | 0 | 0 | 0 | [8 empty] | 1 |  |  |  | SGB: | [23 empty] | ogrzewanie elektryczne przed i po: |  |  | 0 | 0
pył | 0 | 0 | 0 | [8 empty] | 1 |  |  | L1: | wymiana pieców/kotłów węglowych, miałowych, koksowych na | [23 empty] | węzeł ciepła przed i po: |  |  | 0 | 0

## 31 (hidden)
Adres posesji | 0
Powierzchnia ogrzewana | m2 | 0
Rodzaj paliwa podstawowego | Brak |  |  | 0 | wartość opałowa stan istniejący
Zużycie roczne paliwa podstawowego stan obecny |  | 0 |  | 0 | energia końcowa stan istniejący
Rodzaj paliwa dodatkowego | Brak |  |  | 0 | wartość opałowa stan istniejący - drugie paliwo
Zużycie roczne paliwa dodatkowego stan obecny |  | 0 |  | 0 | energia końcowa stan istniejący drugie paliwo
Energia końcowa stan obecny | GJ | 0
Wskaźnik kWh/m2 (energia końcowa) | kWh/m2 | #DIV/0!
Rok produkcji użytkowanego kotła |  | 0 |  | #N/A | sprawność początkowa | sprawności systemu grzewczego
Rodzaj paliwa po zmianie | Brak | Brak |  | #N/A | energia użytkowa | przed 1980 | 0.6 | 0.8 | 0.77 | 1 | 0.3696 | 1 |  |  |  |  | kg/Mg | [9 empty] | dane dla CO2:
Rodzaj paliwa dodatkowego po zmianie | Brak | Brak | [9 empty] | 1 | TABELA |  |  |  | SO2 | NO2 | CO | pył | Zawartość siarki (S) | Zawartość popiołu (Ar) | Zawartość części palnych (k) | Sprawność odpylania (n) | paliwo przed | paliwo po | WO MJ/kg | WO MJ/m3 | WE kg/GJ |  | SO2 przed | SO2 po | NOx przed | NOx po | CO przed | CO po | pył przed | pył po | roczne zużycie paliwa przed | roczne zużycie paliwa po | Roczna produkcja ciepła [GJ/rok] przed | Roczna produkcja ciepła [GJ/rok] po | CO2 przed | CO2 po | Paliwo podstawowe stan istniejący | paliwo rezerwowe stan istniejący | paliwo po zmianie
Energia końcowa po zmianie | GJ | #N/A |  | 0 | sprawnośc po modernizacji | 1980-2000 | 0.65 | 0.8 | 0.77 | 1 | 0.4004 | 1 | 0 | 0 | węzeł ciepła | GJ/rok | 0 | 0 | 0 | 0 | 0 | 0 | 0 | 0 | 0 | 0 | 0 | 0 | 0 | n/d | 0 | 0 | 0 | 0 | 0 | 0 | 0 | 0 | 0 | 0 | 0 | 0 | 0 | 0 | 0 | 0 | 0
Zużycie opału po zmianie |  | 0 |  | 0 | wartość opałowa po modernizacji | po 2000 | 0.82 | 0.8 | 0.82 | 1 | 0.53792 | 1 |  |  | Brak | [9 empty] | 0 | 0 | [18 empty] | 1 | 1 | 1
Moc kotła po modernizacji | kW | 0 |  |  |  | Kocioł węglowy klasa 5 | 0.88 | 0.8 | 0.82 | 1 | 0.57728 | 1 | 0 | 0 | ogrzewanie elektryczne | MWh/rok | 0 | 0 | 0 | 0 | 0 | 0 | 0 | 0 | 0 | 0 | 0 | 0 | 0 | n/d | 0 | 0 | 0 | 0 | 0 | 0 | 0 | 0 | 0 | 0 | 0 | 0 | 0 | 0 | 0 | 0 | 0
Minimalna wymagana sprawność kotła po modernizacji | #VALUE! |  |  |  |  | kocioł na pellet klasa 5 | 0.88 | 0.8 | 0.82 | 1 | 0.57728 | 1 | 14 | 8 | drewno (pellet) | ton (Mg) | 1 | 1 | 26 | 1.5 | 0.11 | 5 | 0 | 0 | 0 | 0 | 0 | 0 | 0 | MJ/m3 | 0 | 0 | 0 | 0 | 0 | 0 | 0 | 0 | 0 | 0 | 0 | 0 | 0 | 0 | 0 | 0 | 0
[6 empty] | kocioł na gaz ziemny | 0.9 | 0.8 | 0.82 | 1 | 0.5904 | 1 | 15 | 1 | węgiel kamienny | ton (Mg) | 16 | 1 | 45 | 1.5 | 0.78 | 15 | 25 | 0 | 0 | 0 | 0 | 0 | 0 | MJ/kg | 0 | 0 | 0 | 0 | 0 | 0 | 0 | 0 | 0 | 0 | 0 | 0 | 0 | 0 | 0 | 0 | 0
[6 empty] | kocioł na olej opałowy | 0.9 | 0.8 | 0.82 | 1 | 0.5904 | 1 | 15 | 2 | węgiel brunatny | ton (Mg) | 16 | 1 | 45 | 1.5 | 0.78 | 15 | 25 | 0 | 0 | 0 | 0 | 0 | 0 | MJ/kg | 0 | 0 | 0 | 0 | 0 | 0 | 0 | 0 | 0 | 0 | 0 | 0 | 0 | 0 | 0 | 0 | 0
[6 empty] | Brak | [5 empty] | 1 | 14 | 1 | brykiety węgla kamiennego oraz ekogroszek | ton (Mg) | 16 | 1 | 45 | 1.5 | 0.78 | 15 | 25 | 0 | 0 | 0 | 0 | 0 | 0 | MJ/kg | 0 | 0 | 0 | 0 | 0 | 0 | 0 | 0 | 0 | 0 | 0 | 0 | 0 | 0 | 0 | 0 | 0
[6 empty] | fotowoltaika | [5 empty] | 0.9 | 14 | 2 | brykiety węgla brunatnego oraz ekogroszek | ton (Mg) | 16 | 1 | 45 | 1.5 | 0.78 | 15 | 25 | 0 | 0 | 0 | 0 | 0 | 0 | MJ/kg | 0 | 0 | 0 | 0 | 0 | 0 | 0 | 0 | 0 | 0 | 0 | 0 | 0 | 0 | 0 | 0 | 0
[6 empty] | pompa ciepła | [5 empty] | 0.9 | 14 | 5 | gaz ziemny wysokometanowy | m3 | 2 | 1.28 | 0.3 | 15 | 0 | 0 | 0 | 0 | 0 | 0 | 0 | 0 | 0 | MJ/m3 | 0 | 0 | 0 | 0 | 0 | 0 | 0 | 0 | 0 | 0 | 0 | 0 | 0 | 0 | 0 | 0 | 0
[13 empty] | 14 | 6 | gaz ziemny zaazotowany | m3 | 1.4 | 0.9 | 225 | 10.5 | 0 | 0 | 0 | 0 | 0 | 0 | 0 | 0 | 0 | MJ/m3 | 0 | 0 | 0 | 0 | 0 | 0 | 0 | 0 | 0 | 0 | 0 | 0 | 0 | 0 | 0 | 0 | 0
[13 empty] | 14 | 15 | koks i półkoks (w tym gazowy) | ton (Mg) | 16 | 1.5 | 25 | 1.5 | 0.5 | 12 | 0.8 | 0 | 0 | 0 | 0 | 0 | 0 | MJ/kg | 0 | 0 | 0 | 0 | 0 | 0 | 0 | 0 | 0 | 0 | 0 | 0 | 0 | 0 | 0 | 0 | 0
[15 empty] | OZE | [9 empty] | 0 | 0 | [18 empty] | 0 | 0 | 0
[15 empty] | OZE | [9 empty] | 0 | 0 | [18 empty] | 0 | 0 | 0
Emisja kg | przed | po | redukcja | [9 empty] | 14 | 21 | olej opałowy | m3 | 19 | 5 | 0.6 | 1.8 | 0.1 | 0 | 0 | 0 | 0 | 0 | 0 | 0 | 0 | MJ/kg | 0 | 0 | 0 | 0 | 0 | 0 | 0 | 0 | 0 | 0 | 0 | 0 | 0 | 0 | 0 | 0 | 0
SO2 | 0 | 0 | 0 | [8 empty] | 1 | [18 empty] | 0 | 0 | 0 | 0 | 0 | 0 | 0 | 0 | 0 | 0 | 0 | 0 | 0 | 0
NOx | 0 | 0 | 0 | [8 empty] | 1 | [18 empty] | #DIV/0! |  | #DIV/0! |  | #DIV/0! |  | #DIV/0! | [5 empty] | #DIV/0!
CO | 0 | 0 | 0 | [8 empty] | 1 |  |  |  | SGB: | [23 empty] | ogrzewanie elektryczne przed i po: |  |  | 0 | 0
pył | 0 | 0 | 0 | [8 empty] | 1 |  |  | L1: | wymiana pieców/kotłów węglowych, miałowych, koksowych na | [23 empty] | węzeł ciepła przed i po: |  |  | 0 | 0

## 32 (hidden)
Adres posesji | 0
Powierzchnia ogrzewana | m2 | 0
Rodzaj paliwa podstawowego | Brak |  |  | 0 | wartość opałowa stan istniejący
Zużycie roczne paliwa podstawowego stan obecny |  | 0 |  | 0 | energia końcowa stan istniejący
Rodzaj paliwa dodatkowego | Brak |  |  | 0 | wartość opałowa stan istniejący - drugie paliwo
Zużycie roczne paliwa dodatkowego stan obecny |  | 0 |  | 0 | energia końcowa stan istniejący drugie paliwo
Energia końcowa stan obecny | GJ | 0
Wskaźnik kWh/m2 (energia końcowa) | kWh/m2 | #DIV/0!
Rok produkcji użytkowanego kotła |  | 0 |  | #N/A | sprawność początkowa | sprawności systemu grzewczego
Rodzaj paliwa po zmianie | Brak | Brak |  | #N/A | energia użytkowa | przed 1980 | 0.6 | 0.8 | 0.77 | 1 | 0.3696 | 1 |  |  |  |  | kg/Mg | [9 empty] | dane dla CO2:
Rodzaj paliwa dodatkowego po zmianie | Brak | Brak | [9 empty] | 1 | TABELA |  |  |  | SO2 | NO2 | CO | pył | Zawartość siarki (S) | Zawartość popiołu (Ar) | Zawartość części palnych (k) | Sprawność odpylania (n) | paliwo przed | paliwo po | WO MJ/kg | WO MJ/m3 | WE kg/GJ |  | SO2 przed | SO2 po | NOx przed | NOx po | CO przed | CO po | pył przed | pył po | roczne zużycie paliwa przed | roczne zużycie paliwa po | Roczna produkcja ciepła [GJ/rok] przed | Roczna produkcja ciepła [GJ/rok] po | CO2 przed | CO2 po | Paliwo podstawowe stan istniejący | paliwo rezerwowe stan istniejący | paliwo po zmianie
Energia końcowa po zmianie | GJ | #N/A |  | 0 | sprawnośc po modernizacji | 1980-2000 | 0.65 | 0.8 | 0.77 | 1 | 0.4004 | 1 | 0 | 0 | węzeł ciepła | GJ/rok | 0 | 0 | 0 | 0 | 0 | 0 | 0 | 0 | 0 | 0 | 0 | 0 | 0 | n/d | 0 | 0 | 0 | 0 | 0 | 0 | 0 | 0 | 0 | 0 | 0 | 0 | 0 | 0 | 0 | 0 | 0
Zużycie opału po zmianie |  | 0 |  | 0 | wartość opałowa po modernizacji | po 2000 | 0.82 | 0.8 | 0.82 | 1 | 0.53792 | 1 |  |  | Brak | [9 empty] | 0 | 0 | [18 empty] | 1 | 1 | 1
Moc kotła po modernizacji | kW | 0 |  |  |  | Kocioł węglowy klasa 5 | 0.88 | 0.8 | 0.82 | 1 | 0.57728 | 1 | 0 | 0 | ogrzewanie elektryczne | MWh/rok | 0 | 0 | 0 | 0 | 0 | 0 | 0 | 0 | 0 | 0 | 0 | 0 | 0 | n/d | 0 | 0 | 0 | 0 | 0 | 0 | 0 | 0 | 0 | 0 | 0 | 0 | 0 | 0 | 0 | 0 | 0
Minimalna wymagana sprawność kotła po modernizacji | #VALUE! |  |  |  |  | kocioł na pellet klasa 5 | 0.88 | 0.8 | 0.82 | 1 | 0.57728 | 1 | 14 | 8 | drewno (pellet) | ton (Mg) | 1 | 1 | 26 | 1.5 | 0.11 | 5 | 0 | 0 | 0 | 0 | 0 | 0 | 0 | MJ/m3 | 0 | 0 | 0 | 0 | 0 | 0 | 0 | 0 | 0 | 0 | 0 | 0 | 0 | 0 | 0 | 0 | 0
[6 empty] | kocioł na gaz ziemny | 0.9 | 0.8 | 0.82 | 1 | 0.5904 | 1 | 15 | 1 | węgiel kamienny | ton (Mg) | 16 | 1 | 45 | 1.5 | 0.78 | 15 | 25 | 0 | 0 | 0 | 0 | 0 | 0 | MJ/kg | 0 | 0 | 0 | 0 | 0 | 0 | 0 | 0 | 0 | 0 | 0 | 0 | 0 | 0 | 0 | 0 | 0
[6 empty] | kocioł na olej opałowy | 0.9 | 0.8 | 0.82 | 1 | 0.5904 | 1 | 15 | 2 | węgiel brunatny | ton (Mg) | 16 | 1 | 45 | 1.5 | 0.78 | 15 | 25 | 0 | 0 | 0 | 0 | 0 | 0 | MJ/kg | 0 | 0 | 0 | 0 | 0 | 0 | 0 | 0 | 0 | 0 | 0 | 0 | 0 | 0 | 0 | 0 | 0
[6 empty] | Brak | [5 empty] | 1 | 14 | 1 | brykiety węgla kamiennego oraz ekogroszek | ton (Mg) | 16 | 1 | 45 | 1.5 | 0.78 | 15 | 25 | 0 | 0 | 0 | 0 | 0 | 0 | MJ/kg | 0 | 0 | 0 | 0 | 0 | 0 | 0 | 0 | 0 | 0 | 0 | 0 | 0 | 0 | 0 | 0 | 0
[6 empty] | fotowoltaika | [5 empty] | 0.9 | 14 | 2 | brykiety węgla brunatnego oraz ekogroszek | ton (Mg) | 16 | 1 | 45 | 1.5 | 0.78 | 15 | 25 | 0 | 0 | 0 | 0 | 0 | 0 | MJ/kg | 0 | 0 | 0 | 0 | 0 | 0 | 0 | 0 | 0 | 0 | 0 | 0 | 0 | 0 | 0 | 0 | 0
[6 empty] | pompa ciepła | [5 empty] | 0.9 | 14 | 5 | gaz ziemny wysokometanowy | m3 | 2 | 1.28 | 0.3 | 15 | 0 | 0 | 0 | 0 | 0 | 0 | 0 | 0 | 0 | MJ/m3 | 0 | 0 | 0 | 0 | 0 | 0 | 0 | 0 | 0 | 0 | 0 | 0 | 0 | 0 | 0 | 0 | 0
[13 empty] | 14 | 6 | gaz ziemny zaazotowany | m3 | 1.4 | 0.9 | 225 | 10.5 | 0 | 0 | 0 | 0 | 0 | 0 | 0 | 0 | 0 | MJ/m3 | 0 | 0 | 0 | 0 | 0 | 0 | 0 | 0 | 0 | 0 | 0 | 0 | 0 | 0 | 0 | 0 | 0
[13 empty] | 14 | 15 | koks i półkoks (w tym gazowy) | ton (Mg) | 16 | 1.5 | 25 | 1.5 | 0.5 | 12 | 0.8 | 0 | 0 | 0 | 0 | 0 | 0 | MJ/kg | 0 | 0 | 0 | 0 | 0 | 0 | 0 | 0 | 0 | 0 | 0 | 0 | 0 | 0 | 0 | 0 | 0
[15 empty] | OZE | [9 empty] | 0 | 0 | [18 empty] | 0 | 0 | 0
[15 empty] | OZE | [9 empty] | 0 | 0 | [18 empty] | 0 | 0 | 0
Emisja kg | przed | po | redukcja | [9 empty] | 14 | 21 | olej opałowy | m3 | 19 | 5 | 0.6 | 1.8 | 0.1 | 0 | 0 | 0 | 0 | 0 | 0 | 0 | 0 | MJ/kg | 0 | 0 | 0 | 0 | 0 | 0 | 0 | 0 | 0 | 0 | 0 | 0 | 0 | 0 | 0 | 0 | 0
SO2 | 0 | 0 | 0 | [8 empty] | 1 | [18 empty] | 0 | 0 | 0 | 0 | 0 | 0 | 0 | 0 | 0 | 0 | 0 | 0 | 0 | 0
NOx | 0 | 0 | 0 | [8 empty] | 1 | [18 empty] | #DIV/0! |  | #DIV/0! |  | #DIV/0! |  | #DIV/0! | [5 empty] | #DIV/0!
CO | 0 | 0 | 0 | [8 empty] | 1 |  |  |  | SGB: | [23 empty] | ogrzewanie elektryczne przed i po: |  |  | 0 | 0
pył | 0 | 0 | 0 | [8 empty] | 1 |  |  | L1: | wymiana pieców/kotłów węglowych, miałowych, koksowych na | [23 empty] | węzeł ciepła przed i po: |  |  | 0 | 0

## 33 (hidden)
Adres posesji | 0
Powierzchnia ogrzewana | m2 | 0
Rodzaj paliwa podstawowego | Brak |  |  | 0 | wartość opałowa stan istniejący
Zużycie roczne paliwa podstawowego stan obecny |  | 0 |  | 0 | energia końcowa stan istniejący
Rodzaj paliwa dodatkowego | Brak |  |  | 0 | wartość opałowa stan istniejący - drugie paliwo
Zużycie roczne paliwa dodatkowego stan obecny |  | 0 |  | 0 | energia końcowa stan istniejący drugie paliwo
Energia końcowa stan obecny | GJ | 0
Wskaźnik kWh/m2 (energia końcowa) | kWh/m2 | #DIV/0!
Rok produkcji użytkowanego kotła |  | 0 |  | #N/A | sprawność początkowa | sprawności systemu grzewczego
Rodzaj paliwa po zmianie | Brak | Brak |  | #N/A | energia użytkowa | przed 1980 | 0.6 | 0.8 | 0.77 | 1 | 0.3696 | 1 |  |  |  |  | kg/Mg | [9 empty] | dane dla CO2:
Rodzaj paliwa dodatkowego po zmianie | Brak | Brak | [9 empty] | 1 | TABELA |  |  |  | SO2 | NO2 | CO | pył | Zawartość siarki (S) | Zawartość popiołu (Ar) | Zawartość części palnych (k) | Sprawność odpylania (n) | paliwo przed | paliwo po | WO MJ/kg | WO MJ/m3 | WE kg/GJ |  | SO2 przed | SO2 po | NOx przed | NOx po | CO przed | CO po | pył przed | pył po | roczne zużycie paliwa przed | roczne zużycie paliwa po | Roczna produkcja ciepła [GJ/rok] przed | Roczna produkcja ciepła [GJ/rok] po | CO2 przed | CO2 po | Paliwo podstawowe stan istniejący | paliwo rezerwowe stan istniejący | paliwo po zmianie
Energia końcowa po zmianie | GJ | #N/A |  | 0 | sprawnośc po modernizacji | 1980-2000 | 0.65 | 0.8 | 0.77 | 1 | 0.4004 | 1 | 0 | 0 | węzeł ciepła | GJ/rok | 0 | 0 | 0 | 0 | 0 | 0 | 0 | 0 | 0 | 0 | 0 | 0 | 0 | n/d | 0 | 0 | 0 | 0 | 0 | 0 | 0 | 0 | 0 | 0 | 0 | 0 | 0 | 0 | 0 | 0 | 0
Zużycie opału po zmianie |  | 0 |  | 0 | wartość opałowa po modernizacji | po 2000 | 0.82 | 0.8 | 0.82 | 1 | 0.53792 | 1 |  |  | Brak | [9 empty] | 0 | 0 | [18 empty] | 1 | 1 | 1
Moc kotła po modernizacji | kW | 0 |  |  |  | Kocioł węglowy klasa 5 | 0.88 | 0.8 | 0.82 | 1 | 0.57728 | 1 | 0 | 0 | ogrzewanie elektryczne | MWh/rok | 0 | 0 | 0 | 0 | 0 | 0 | 0 | 0 | 0 | 0 | 0 | 0 | 0 | n/d | 0 | 0 | 0 | 0 | 0 | 0 | 0 | 0 | 0 | 0 | 0 | 0 | 0 | 0 | 0 | 0 | 0
Minimalna wymagana sprawność kotła po modernizacji | #VALUE! |  |  |  |  | kocioł na pellet klasa 5 | 0.88 | 0.8 | 0.82 | 1 | 0.57728 | 1 | 14 | 8 | drewno (pellet) | ton (Mg) | 1 | 1 | 26 | 1.5 | 0.11 | 5 | 0 | 0 | 0 | 0 | 0 | 0 | 0 | MJ/m3 | 0 | 0 | 0 | 0 | 0 | 0 | 0 | 0 | 0 | 0 | 0 | 0 | 0 | 0 | 0 | 0 | 0
[6 empty] | kocioł na gaz ziemny | 0.9 | 0.8 | 0.82 | 1 | 0.5904 | 1 | 15 | 1 | węgiel kamienny | ton (Mg) | 16 | 1 | 45 | 1.5 | 0.78 | 15 | 25 | 0 | 0 | 0 | 0 | 0 | 0 | MJ/kg | 0 | 0 | 0 | 0 | 0 | 0 | 0 | 0 | 0 | 0 | 0 | 0 | 0 | 0 | 0 | 0 | 0
[6 empty] | kocioł na olej opałowy | 0.9 | 0.8 | 0.82 | 1 | 0.5904 | 1 | 15 | 2 | węgiel brunatny | ton (Mg) | 16 | 1 | 45 | 1.5 | 0.78 | 15 | 25 | 0 | 0 | 0 | 0 | 0 | 0 | MJ/kg | 0 | 0 | 0 | 0 | 0 | 0 | 0 | 0 | 0 | 0 | 0 | 0 | 0 | 0 | 0 | 0 | 0
[6 empty] | Brak | [5 empty] | 1 | 14 | 1 | brykiety węgla kamiennego oraz ekogroszek | ton (Mg) | 16 | 1 | 45 | 1.5 | 0.78 | 15 | 25 | 0 | 0 | 0 | 0 | 0 | 0 | MJ/kg | 0 | 0 | 0 | 0 | 0 | 0 | 0 | 0 | 0 | 0 | 0 | 0 | 0 | 0 | 0 | 0 | 0
[6 empty] | fotowoltaika | [5 empty] | 0.9 | 14 | 2 | brykiety węgla brunatnego oraz ekogroszek | ton (Mg) | 16 | 1 | 45 | 1.5 | 0.78 | 15 | 25 | 0 | 0 | 0 | 0 | 0 | 0 | MJ/kg | 0 | 0 | 0 | 0 | 0 | 0 | 0 | 0 | 0 | 0 | 0 | 0 | 0 | 0 | 0 | 0 | 0
[6 empty] | pompa ciepła | [5 empty] | 0.9 | 14 | 5 | gaz ziemny wysokometanowy | m3 | 2 | 1.28 | 0.3 | 15 | 0 | 0 | 0 | 0 | 0 | 0 | 0 | 0 | 0 | MJ/m3 | 0 | 0 | 0 | 0 | 0 | 0 | 0 | 0 | 0 | 0 | 0 | 0 | 0 | 0 | 0 | 0 | 0
[13 empty] | 14 | 6 | gaz ziemny zaazotowany | m3 | 1.4 | 0.9 | 225 | 10.5 | 0 | 0 | 0 | 0 | 0 | 0 | 0 | 0 | 0 | MJ/m3 | 0 | 0 | 0 | 0 | 0 | 0 | 0 | 0 | 0 | 0 | 0 | 0 | 0 | 0 | 0 | 0 | 0
[13 empty] | 14 | 15 | koks i półkoks (w tym gazowy) | ton (Mg) | 16 | 1.5 | 25 | 1.5 | 0.5 | 12 | 0.8 | 0 | 0 | 0 | 0 | 0 | 0 | MJ/kg | 0 | 0 | 0 | 0 | 0 | 0 | 0 | 0 | 0 | 0 | 0 | 0 | 0 | 0 | 0 | 0 | 0
[15 empty] | OZE | [9 empty] | 0 | 0 | [18 empty] | 0 | 0 | 0
[15 empty] | OZE | [9 empty] | 0 | 0 | [18 empty] | 0 | 0 | 0
Emisja kg | przed | po | redukcja | [9 empty] | 14 | 21 | olej opałowy | m3 | 19 | 5 | 0.6 | 1.8 | 0.1 | 0 | 0 | 0 | 0 | 0 | 0 | 0 | 0 | MJ/kg | 0 | 0 | 0 | 0 | 0 | 0 | 0 | 0 | 0 | 0 | 0 | 0 | 0 | 0 | 0 | 0 | 0
SO2 | 0 | 0 | 0 | [8 empty] | 1 | [18 empty] | 0 | 0 | 0 | 0 | 0 | 0 | 0 | 0 | 0 | 0 | 0 | 0 | 0 | 0
NOx | 0 | 0 | 0 | [8 empty] | 1 | [18 empty] | #DIV/0! |  | #DIV/0! |  | #DIV/0! |  | #DIV/0! | [5 empty] | #DIV/0!
CO | 0 | 0 | 0 | [8 empty] | 1 |  |  |  | SGB: | [23 empty] | ogrzewanie elektryczne przed i po: |  |  | 0 | 0
pył | 0 | 0 | 0 | [8 empty] | 1 |  |  | L1: | wymiana pieców/kotłów węglowych, miałowych, koksowych na | [23 empty] | węzeł ciepła przed i po: |  |  | 0 | 0

## 34 (hidden)
Adres posesji | 0
Powierzchnia ogrzewana | m2 | 0
Rodzaj paliwa podstawowego | Brak |  |  | 0 | wartość opałowa stan istniejący
Zużycie roczne paliwa podstawowego stan obecny |  | 0 |  | 0 | energia końcowa stan istniejący
Rodzaj paliwa dodatkowego | Brak |  |  | 0 | wartość opałowa stan istniejący - drugie paliwo
Zużycie roczne paliwa dodatkowego stan obecny |  | 0 |  | 0 | energia końcowa stan istniejący drugie paliwo
Energia końcowa stan obecny | GJ | 0
Wskaźnik kWh/m2 (energia końcowa) | kWh/m2 | #DIV/0!
Rok produkcji użytkowanego kotła |  | 0 |  | #N/A | sprawność początkowa | sprawności systemu grzewczego
Rodzaj paliwa po zmianie | Brak | Brak |  | #N/A | energia użytkowa | przed 1980 | 0.6 | 0.8 | 0.77 | 1 | 0.3696 | 1 |  |  |  |  | kg/Mg | [9 empty] | dane dla CO2:
Rodzaj paliwa dodatkowego po zmianie | Brak | Brak | [9 empty] | 1 | TABELA |  |  |  | SO2 | NO2 | CO | pył | Zawartość siarki (S) | Zawartość popiołu (Ar) | Zawartość części palnych (k) | Sprawność odpylania (n) | paliwo przed | paliwo po | WO MJ/kg | WO MJ/m3 | WE kg/GJ |  | SO2 przed | SO2 po | NOx przed | NOx po | CO przed | CO po | pył przed | pył po | roczne zużycie paliwa przed | roczne zużycie paliwa po | Roczna produkcja ciepła [GJ/rok] przed | Roczna produkcja ciepła [GJ/rok] po | CO2 przed | CO2 po | Paliwo podstawowe stan istniejący | paliwo rezerwowe stan istniejący | paliwo po zmianie
Energia końcowa po zmianie | GJ | #N/A |  | 0 | sprawnośc po modernizacji | 1980-2000 | 0.65 | 0.8 | 0.77 | 1 | 0.4004 | 1 | 0 | 0 | węzeł ciepła | GJ/rok | 0 | 0 | 0 | 0 | 0 | 0 | 0 | 0 | 0 | 0 | 0 | 0 | 0 | n/d | 0 | 0 | 0 | 0 | 0 | 0 | 0 | 0 | 0 | 0 | 0 | 0 | 0 | 0 | 0 | 0 | 0
Zużycie opału po zmianie |  | 0 |  | 0 | wartość opałowa po modernizacji | po 2000 | 0.82 | 0.8 | 0.82 | 1 | 0.53792 | 1 |  |  | Brak | [9 empty] | 0 | 0 | [18 empty] | 1 | 1 | 1
Moc kotła po modernizacji | kW | 0 |  |  |  | Kocioł węglowy klasa 5 | 0.88 | 0.8 | 0.82 | 1 | 0.57728 | 1 | 0 | 0 | ogrzewanie elektryczne | MWh/rok | 0 | 0 | 0 | 0 | 0 | 0 | 0 | 0 | 0 | 0 | 0 | 0 | 0 | n/d | 0 | 0 | 0 | 0 | 0 | 0 | 0 | 0 | 0 | 0 | 0 | 0 | 0 | 0 | 0 | 0 | 0
Minimalna wymagana sprawność kotła po modernizacji | #VALUE! |  |  |  |  | kocioł na pellet klasa 5 | 0.88 | 0.8 | 0.82 | 1 | 0.57728 | 1 | 14 | 8 | drewno (pellet) | ton (Mg) | 1 | 1 | 26 | 1.5 | 0.11 | 5 | 0 | 0 | 0 | 0 | 0 | 0 | 0 | MJ/m3 | 0 | 0 | 0 | 0 | 0 | 0 | 0 | 0 | 0 | 0 | 0 | 0 | 0 | 0 | 0 | 0 | 0
[6 empty] | kocioł na gaz ziemny | 0.9 | 0.8 | 0.82 | 1 | 0.5904 | 1 | 15 | 1 | węgiel kamienny | ton (Mg) | 16 | 1 | 45 | 1.5 | 0.78 | 15 | 25 | 0 | 0 | 0 | 0 | 0 | 0 | MJ/kg | 0 | 0 | 0 | 0 | 0 | 0 | 0 | 0 | 0 | 0 | 0 | 0 | 0 | 0 | 0 | 0 | 0
[6 empty] | kocioł na olej opałowy | 0.9 | 0.8 | 0.82 | 1 | 0.5904 | 1 | 15 | 2 | węgiel brunatny | ton (Mg) | 16 | 1 | 45 | 1.5 | 0.78 | 15 | 25 | 0 | 0 | 0 | 0 | 0 | 0 | MJ/kg | 0 | 0 | 0 | 0 | 0 | 0 | 0 | 0 | 0 | 0 | 0 | 0 | 0 | 0 | 0 | 0 | 0
[6 empty] | Brak | [5 empty] | 1 | 14 | 1 | brykiety węgla kamiennego oraz ekogroszek | ton (Mg) | 16 | 1 | 45 | 1.5 | 0.78 | 15 | 25 | 0 | 0 | 0 | 0 | 0 | 0 | MJ/kg | 0 | 0 | 0 | 0 | 0 | 0 | 0 | 0 | 0 | 0 | 0 | 0 | 0 | 0 | 0 | 0 | 0
[6 empty] | fotowoltaika | [5 empty] | 0.9 | 14 | 2 | brykiety węgla brunatnego oraz ekogroszek | ton (Mg) | 16 | 1 | 45 | 1.5 | 0.78 | 15 | 25 | 0 | 0 | 0 | 0 | 0 | 0 | MJ/kg | 0 | 0 | 0 | 0 | 0 | 0 | 0 | 0 | 0 | 0 | 0 | 0 | 0 | 0 | 0 | 0 | 0
[6 empty] | pompa ciepła | [5 empty] | 0.9 | 14 | 5 | gaz ziemny wysokometanowy | m3 | 2 | 1.28 | 0.3 | 15 | 0 | 0 | 0 | 0 | 0 | 0 | 0 | 0 | 0 | MJ/m3 | 0 | 0 | 0 | 0 | 0 | 0 | 0 | 0 | 0 | 0 | 0 | 0 | 0 | 0 | 0 | 0 | 0
[13 empty] | 14 | 6 | gaz ziemny zaazotowany | m3 | 1.4 | 0.9 | 225 | 10.5 | 0 | 0 | 0 | 0 | 0 | 0 | 0 | 0 | 0 | MJ/m3 | 0 | 0 | 0 | 0 | 0 | 0 | 0 | 0 | 0 | 0 | 0 | 0 | 0 | 0 | 0 | 0 | 0
[13 empty] | 14 | 15 | koks i półkoks (w tym gazowy) | ton (Mg) | 16 | 1.5 | 25 | 1.5 | 0.5 | 12 | 0.8 | 0 | 0 | 0 | 0 | 0 | 0 | MJ/kg | 0 | 0 | 0 | 0 | 0 | 0 | 0 | 0 | 0 | 0 | 0 | 0 | 0 | 0 | 0 | 0 | 0
[15 empty] | OZE | [9 empty] | 0 | 0 | [18 empty] | 0 | 0 | 0
[15 empty] | OZE | [9 empty] | 0 | 0 | [18 empty] | 0 | 0 | 0
Emisja kg | przed | po | redukcja | [9 empty] | 14 | 21 | olej opałowy | m3 | 19 | 5 | 0.6 | 1.8 | 0.1 | 0 | 0 | 0 | 0 | 0 | 0 | 0 | 0 | MJ/kg | 0 | 0 | 0 | 0 | 0 | 0 | 0 | 0 | 0 | 0 | 0 | 0 | 0 | 0 | 0 | 0 | 0
SO2 | 0 | 0 | 0 | [8 empty] | 1 | [18 empty] | 0 | 0 | 0 | 0 | 0 | 0 | 0 | 0 | 0 | 0 | 0 | 0 | 0 | 0
NOx | 0 | 0 | 0 | [8 empty] | 1 | [18 empty] | #DIV/0! |  | #DIV/0! |  | #DIV/0! |  | #DIV/0! | [5 empty] | #DIV/0!
CO | 0 | 0 | 0 | [8 empty] | 1 |  |  |  | SGB: | [23 empty] | ogrzewanie elektryczne przed i po: |  |  | 0 | 0
pył | 0 | 0 | 0 | [8 empty] | 1 |  |  | L1: | wymiana pieców/kotłów węglowych, miałowych, koksowych na | [23 empty] | węzeł ciepła przed i po: |  |  | 0 | 0

## 35 (hidden)
Adres posesji | 0
Powierzchnia ogrzewana | m2 | 0
Rodzaj paliwa podstawowego | Brak |  |  | 0 | wartość opałowa stan istniejący
Zużycie roczne paliwa podstawowego stan obecny |  | 0 |  | 0 | energia końcowa stan istniejący
Rodzaj paliwa dodatkowego | Brak |  |  | 0 | wartość opałowa stan istniejący - drugie paliwo
Zużycie roczne paliwa dodatkowego stan obecny |  | 0 |  | 0 | energia końcowa stan istniejący drugie paliwo
Energia końcowa stan obecny | GJ | 0
Wskaźnik kWh/m2 (energia końcowa) | kWh/m2 | #DIV/0!
Rok produkcji użytkowanego kotła |  | 0 |  | #N/A | sprawność początkowa | sprawności systemu grzewczego
Rodzaj paliwa po zmianie | Brak | Brak |  | #N/A | energia użytkowa | przed 1980 | 0.6 | 0.8 | 0.77 | 1 | 0.3696 | 1 |  |  |  |  | kg/Mg | [9 empty] | dane dla CO2:
Rodzaj paliwa dodatkowego po zmianie | Brak | Brak | [9 empty] | 1 | TABELA |  |  |  | SO2 | NO2 | CO | pył | Zawartość siarki (S) | Zawartość popiołu (Ar) | Zawartość części palnych (k) | Sprawność odpylania (n) | paliwo przed | paliwo po | WO MJ/kg | WO MJ/m3 | WE kg/GJ |  | SO2 przed | SO2 po | NOx przed | NOx po | CO przed | CO po | pył przed | pył po | roczne zużycie paliwa przed | roczne zużycie paliwa po | Roczna produkcja ciepła [GJ/rok] przed | Roczna produkcja ciepła [GJ/rok] po | CO2 przed | CO2 po | Paliwo podstawowe stan istniejący | paliwo rezerwowe stan istniejący | paliwo po zmianie
Energia końcowa po zmianie | GJ | #N/A |  | 0 | sprawnośc po modernizacji | 1980-2000 | 0.65 | 0.8 | 0.77 | 1 | 0.4004 | 1 | 0 | 0 | węzeł ciepła | GJ/rok | 0 | 0 | 0 | 0 | 0 | 0 | 0 | 0 | 0 | 0 | 0 | 0 | 0 | n/d | 0 | 0 | 0 | 0 | 0 | 0 | 0 | 0 | 0 | 0 | 0 | 0 | 0 | 0 | 0 | 0 | 0
Zużycie opału po zmianie |  | 0 |  | 0 | wartość opałowa po modernizacji | po 2000 | 0.82 | 0.8 | 0.82 | 1 | 0.53792 | 1 |  |  | Brak | [9 empty] | 0 | 0 | [18 empty] | 1 | 1 | 1
Moc kotła po modernizacji | kW | 0 |  |  |  | Kocioł węglowy klasa 5 | 0.88 | 0.8 | 0.82 | 1 | 0.57728 | 1 | 0 | 0 | ogrzewanie elektryczne | MWh/rok | 0 | 0 | 0 | 0 | 0 | 0 | 0 | 0 | 0 | 0 | 0 | 0 | 0 | n/d | 0 | 0 | 0 | 0 | 0 | 0 | 0 | 0 | 0 | 0 | 0 | 0 | 0 | 0 | 0 | 0 | 0
Minimalna wymagana sprawność kotła po modernizacji | #VALUE! |  |  |  |  | kocioł na pellet klasa 5 | 0.88 | 0.8 | 0.82 | 1 | 0.57728 | 1 | 14 | 8 | drewno (pellet) | ton (Mg) | 1 | 1 | 26 | 1.5 | 0.11 | 5 | 0 | 0 | 0 | 0 | 0 | 0 | 0 | MJ/m3 | 0 | 0 | 0 | 0 | 0 | 0 | 0 | 0 | 0 | 0 | 0 | 0 | 0 | 0 | 0 | 0 | 0
[6 empty] | kocioł na gaz ziemny | 0.9 | 0.8 | 0.82 | 1 | 0.5904 | 1 | 15 | 1 | węgiel kamienny | ton (Mg) | 16 | 1 | 45 | 1.5 | 0.78 | 15 | 25 | 0 | 0 | 0 | 0 | 0 | 0 | MJ/kg | 0 | 0 | 0 | 0 | 0 | 0 | 0 | 0 | 0 | 0 | 0 | 0 | 0 | 0 | 0 | 0 | 0
[6 empty] | kocioł na olej opałowy | 0.9 | 0.8 | 0.82 | 1 | 0.5904 | 1 | 15 | 2 | węgiel brunatny | ton (Mg) | 16 | 1 | 45 | 1.5 | 0.78 | 15 | 25 | 0 | 0 | 0 | 0 | 0 | 0 | MJ/kg | 0 | 0 | 0 | 0 | 0 | 0 | 0 | 0 | 0 | 0 | 0 | 0 | 0 | 0 | 0 | 0 | 0
[6 empty] | Brak | [5 empty] | 1 | 14 | 1 | brykiety węgla kamiennego oraz ekogroszek | ton (Mg) | 16 | 1 | 45 | 1.5 | 0.78 | 15 | 25 | 0 | 0 | 0 | 0 | 0 | 0 | MJ/kg | 0 | 0 | 0 | 0 | 0 | 0 | 0 | 0 | 0 | 0 | 0 | 0 | 0 | 0 | 0 | 0 | 0
[6 empty] | fotowoltaika | [5 empty] | 0.9 | 14 | 2 | brykiety węgla brunatnego oraz ekogroszek | ton (Mg) | 16 | 1 | 45 | 1.5 | 0.78 | 15 | 25 | 0 | 0 | 0 | 0 | 0 | 0 | MJ/kg | 0 | 0 | 0 | 0 | 0 | 0 | 0 | 0 | 0 | 0 | 0 | 0 | 0 | 0 | 0 | 0 | 0
[6 empty] | pompa ciepła | [5 empty] | 0.9 | 14 | 5 | gaz ziemny wysokometanowy | m3 | 2 | 1.28 | 0.3 | 15 | 0 | 0 | 0 | 0 | 0 | 0 | 0 | 0 | 0 | MJ/m3 | 0 | 0 | 0 | 0 | 0 | 0 | 0 | 0 | 0 | 0 | 0 | 0 | 0 | 0 | 0 | 0 | 0
[13 empty] | 14 | 6 | gaz ziemny zaazotowany | m3 | 1.4 | 0.9 | 225 | 10.5 | 0 | 0 | 0 | 0 | 0 | 0 | 0 | 0 | 0 | MJ/m3 | 0 | 0 | 0 | 0 | 0 | 0 | 0 | 0 | 0 | 0 | 0 | 0 | 0 | 0 | 0 | 0 | 0
[13 empty] | 14 | 15 | koks i półkoks (w tym gazowy) | ton (Mg) | 16 | 1.5 | 25 | 1.5 | 0.5 | 12 | 0.8 | 0 | 0 | 0 | 0 | 0 | 0 | MJ/kg | 0 | 0 | 0 | 0 | 0 | 0 | 0 | 0 | 0 | 0 | 0 | 0 | 0 | 0 | 0 | 0 | 0
[15 empty] | OZE | [9 empty] | 0 | 0 | [18 empty] | 0 | 0 | 0
[15 empty] | OZE | [9 empty] | 0 | 0 | [18 empty] | 0 | 0 | 0
Emisja kg | przed | po | redukcja | [9 empty] | 14 | 21 | olej opałowy | m3 | 19 | 5 | 0.6 | 1.8 | 0.1 | 0 | 0 | 0 | 0 | 0 | 0 | 0 | 0 | MJ/kg | 0 | 0 | 0 | 0 | 0 | 0 | 0 | 0 | 0 | 0 | 0 | 0 | 0 | 0 | 0 | 0 | 0
SO2 | 0 | 0 | 0 | [8 empty] | 1 | [18 empty] | 0 | 0 | 0 | 0 | 0 | 0 | 0 | 0 | 0 | 0 | 0 | 0 | 0 | 0
NOx | 0 | 0 | 0 | [8 empty] | 1 | [18 empty] | #DIV/0! |  | #DIV/0! |  | #DIV/0! |  | #DIV/0! | [5 empty] | #DIV/0!
CO | 0 | 0 | 0 | [8 empty] | 1 |  |  |  | SGB: | [23 empty] | ogrzewanie elektryczne przed i po: |  |  | 0 | 0
pył | 0 | 0 | 0 | [8 empty] | 1 |  |  | L1: | wymiana pieców/kotłów węglowych, miałowych, koksowych na | [23 empty] | węzeł ciepła przed i po: |  |  | 0 | 0

## 36 (hidden)
Adres posesji | 0
Powierzchnia ogrzewana | m2 | 0
Rodzaj paliwa podstawowego | Brak |  |  | 0 | wartość opałowa stan istniejący
Zużycie roczne paliwa podstawowego stan obecny |  | 0 |  | 0 | energia końcowa stan istniejący
Rodzaj paliwa dodatkowego | Brak |  |  | 0 | wartość opałowa stan istniejący - drugie paliwo
Zużycie roczne paliwa dodatkowego stan obecny |  | 0 |  | 0 | energia końcowa stan istniejący drugie paliwo
Energia końcowa stan obecny | GJ | 0
Wskaźnik kWh/m2 (energia końcowa) | kWh/m2 | #DIV/0!
Rok produkcji użytkowanego kotła |  | 0 |  | #N/A | sprawność początkowa | sprawności systemu grzewczego
Rodzaj paliwa po zmianie | Brak | Brak |  | #N/A | energia użytkowa | przed 1980 | 0.6 | 0.8 | 0.77 | 1 | 0.3696 | 1 |  |  |  |  | kg/Mg | [9 empty] | dane dla CO2:
Rodzaj paliwa dodatkowego po zmianie | Brak | Brak | [9 empty] | 1 | TABELA |  |  |  | SO2 | NO2 | CO | pył | Zawartość siarki (S) | Zawartość popiołu (Ar) | Zawartość części palnych (k) | Sprawność odpylania (n) | paliwo przed | paliwo po | WO MJ/kg | WO MJ/m3 | WE kg/GJ |  | SO2 przed | SO2 po | NOx przed | NOx po | CO przed | CO po | pył przed | pył po | roczne zużycie paliwa przed | roczne zużycie paliwa po | Roczna produkcja ciepła [GJ/rok] przed | Roczna produkcja ciepła [GJ/rok] po | CO2 przed | CO2 po | Paliwo podstawowe stan istniejący | paliwo rezerwowe stan istniejący | paliwo po zmianie
Energia końcowa po zmianie | GJ | #N/A |  | 0 | sprawnośc po modernizacji | 1980-2000 | 0.65 | 0.8 | 0.77 | 1 | 0.4004 | 1 | 0 | 0 | węzeł ciepła | GJ/rok | 0 | 0 | 0 | 0 | 0 | 0 | 0 | 0 | 0 | 0 | 0 | 0 | 0 | n/d | 0 | 0 | 0 | 0 | 0 | 0 | 0 | 0 | 0 | 0 | 0 | 0 | 0 | 0 | 0 | 0 | 0
Zużycie opału po zmianie |  | 0 |  | 0 | wartość opałowa po modernizacji | po 2000 | 0.82 | 0.8 | 0.82 | 1 | 0.53792 | 1 |  |  | Brak | [9 empty] | 0 | 0 | [18 empty] | 1 | 1 | 1
Moc kotła po modernizacji | kW | 0 |  |  |  | Kocioł węglowy klasa 5 | 0.88 | 0.8 | 0.82 | 1 | 0.57728 | 1 | 0 | 0 | ogrzewanie elektryczne | MWh/rok | 0 | 0 | 0 | 0 | 0 | 0 | 0 | 0 | 0 | 0 | 0 | 0 | 0 | n/d | 0 | 0 | 0 | 0 | 0 | 0 | 0 | 0 | 0 | 0 | 0 | 0 | 0 | 0 | 0 | 0 | 0
Minimalna wymagana sprawność kotła po modernizacji | #VALUE! |  |  |  |  | kocioł na pellet klasa 5 | 0.88 | 0.8 | 0.82 | 1 | 0.57728 | 1 | 14 | 8 | drewno (pellet) | ton (Mg) | 1 | 1 | 26 | 1.5 | 0.11 | 5 | 0 | 0 | 0 | 0 | 0 | 0 | 0 | MJ/m3 | 0 | 0 | 0 | 0 | 0 | 0 | 0 | 0 | 0 | 0 | 0 | 0 | 0 | 0 | 0 | 0 | 0
[6 empty] | kocioł na gaz ziemny | 0.9 | 0.8 | 0.82 | 1 | 0.5904 | 1 | 15 | 1 | węgiel kamienny | ton (Mg) | 16 | 1 | 45 | 1.5 | 0.78 | 15 | 25 | 0 | 0 | 0 | 0 | 0 | 0 | MJ/kg | 0 | 0 | 0 | 0 | 0 | 0 | 0 | 0 | 0 | 0 | 0 | 0 | 0 | 0 | 0 | 0 | 0
[6 empty] | kocioł na olej opałowy | 0.9 | 0.8 | 0.82 | 1 | 0.5904 | 1 | 15 | 2 | węgiel brunatny | ton (Mg) | 16 | 1 | 45 | 1.5 | 0.78 | 15 | 25 | 0 | 0 | 0 | 0 | 0 | 0 | MJ/kg | 0 | 0 | 0 | 0 | 0 | 0 | 0 | 0 | 0 | 0 | 0 | 0 | 0 | 0 | 0 | 0 | 0
[6 empty] | Brak | [5 empty] | 1 | 14 | 1 | brykiety węgla kamiennego oraz ekogroszek | ton (Mg) | 16 | 1 | 45 | 1.5 | 0.78 | 15 | 25 | 0 | 0 | 0 | 0 | 0 | 0 | MJ/kg | 0 | 0 | 0 | 0 | 0 | 0 | 0 | 0 | 0 | 0 | 0 | 0 | 0 | 0 | 0 | 0 | 0
[6 empty] | fotowoltaika | [5 empty] | 0.9 | 14 | 2 | brykiety węgla brunatnego oraz ekogroszek | ton (Mg) | 16 | 1 | 45 | 1.5 | 0.78 | 15 | 25 | 0 | 0 | 0 | 0 | 0 | 0 | MJ/kg | 0 | 0 | 0 | 0 | 0 | 0 | 0 | 0 | 0 | 0 | 0 | 0 | 0 | 0 | 0 | 0 | 0
[6 empty] | pompa ciepła | [5 empty] | 0.9 | 14 | 5 | gaz ziemny wysokometanowy | m3 | 2 | 1.28 | 0.3 | 15 | 0 | 0 | 0 | 0 | 0 | 0 | 0 | 0 | 0 | MJ/m3 | 0 | 0 | 0 | 0 | 0 | 0 | 0 | 0 | 0 | 0 | 0 | 0 | 0 | 0 | 0 | 0 | 0
[13 empty] | 14 | 6 | gaz ziemny zaazotowany | m3 | 1.4 | 0.9 | 225 | 10.5 | 0 | 0 | 0 | 0 | 0 | 0 | 0 | 0 | 0 | MJ/m3 | 0 | 0 | 0 | 0 | 0 | 0 | 0 | 0 | 0 | 0 | 0 | 0 | 0 | 0 | 0 | 0 | 0
[13 empty] | 14 | 15 | koks i półkoks (w tym gazowy) | ton (Mg) | 16 | 1.5 | 25 | 1.5 | 0.5 | 12 | 0.8 | 0 | 0 | 0 | 0 | 0 | 0 | MJ/kg | 0 | 0 | 0 | 0 | 0 | 0 | 0 | 0 | 0 | 0 | 0 | 0 | 0 | 0 | 0 | 0 | 0
[15 empty] | OZE | [9 empty] | 0 | 0 | [18 empty] | 0 | 0 | 0
[15 empty] | OZE | [9 empty] | 0 | 0 | [18 empty] | 0 | 0 | 0
Emisja kg | przed | po | redukcja | [9 empty] | 14 | 21 | olej opałowy | m3 | 19 | 5 | 0.6 | 1.8 | 0.1 | 0 | 0 | 0 | 0 | 0 | 0 | 0 | 0 | MJ/kg | 0 | 0 | 0 | 0 | 0 | 0 | 0 | 0 | 0 | 0 | 0 | 0 | 0 | 0 | 0 | 0 | 0
SO2 | 0 | 0 | 0 | [8 empty] | 1 | [18 empty] | 0 | 0 | 0 | 0 | 0 | 0 | 0 | 0 | 0 | 0 | 0 | 0 | 0 | 0
NOx | 0 | 0 | 0 | [8 empty] | 1 | [18 empty] | #DIV/0! |  | #DIV/0! |  | #DIV/0! |  | #DIV/0! | [5 empty] | #DIV/0!
CO | 0 | 0 | 0 | [8 empty] | 1 |  |  |  | SGB: | [23 empty] | ogrzewanie elektryczne przed i po: |  |  | 0 | 0
pył | 0 | 0 | 0 | [8 empty] | 1 |  |  | L1: | wymiana pieców/kotłów węglowych, miałowych, koksowych na | [23 empty] | węzeł ciepła przed i po: |  |  | 0 | 0

## 37 (hidden)
Adres posesji | 0
Powierzchnia ogrzewana | m2 | 0
Rodzaj paliwa podstawowego | Brak |  |  | 0 | wartość opałowa stan istniejący
Zużycie roczne paliwa podstawowego stan obecny |  | 0 |  | 0 | energia końcowa stan istniejący
Rodzaj paliwa dodatkowego | Brak |  |  | 0 | wartość opałowa stan istniejący - drugie paliwo
Zużycie roczne paliwa dodatkowego stan obecny |  | 0 |  | 0 | energia końcowa stan istniejący drugie paliwo
Energia końcowa stan obecny | GJ | 0
Wskaźnik kWh/m2 (energia końcowa) | kWh/m2 | #DIV/0!
Rok produkcji użytkowanego kotła |  | 0 |  | #N/A | sprawność początkowa | sprawności systemu grzewczego
Rodzaj paliwa po zmianie | Brak | Brak |  | #N/A | energia użytkowa | przed 1980 | 0.6 | 0.8 | 0.77 | 1 | 0.3696 | 1 |  |  |  |  | kg/Mg | [9 empty] | dane dla CO2:
Rodzaj paliwa dodatkowego po zmianie | Brak | Brak | [9 empty] | 1 | TABELA |  |  |  | SO2 | NO2 | CO | pył | Zawartość siarki (S) | Zawartość popiołu (Ar) | Zawartość części palnych (k) | Sprawność odpylania (n) | paliwo przed | paliwo po | WO MJ/kg | WO MJ/m3 | WE kg/GJ |  | SO2 przed | SO2 po | NOx przed | NOx po | CO przed | CO po | pył przed | pył po | roczne zużycie paliwa przed | roczne zużycie paliwa po | Roczna produkcja ciepła [GJ/rok] przed | Roczna produkcja ciepła [GJ/rok] po | CO2 przed | CO2 po | Paliwo podstawowe stan istniejący | paliwo rezerwowe stan istniejący | paliwo po zmianie
Energia końcowa po zmianie | GJ | #N/A |  | 0 | sprawnośc po modernizacji | 1980-2000 | 0.65 | 0.8 | 0.77 | 1 | 0.4004 | 1 | 0 | 0 | węzeł ciepła | GJ/rok | 0 | 0 | 0 | 0 | 0 | 0 | 0 | 0 | 0 | 0 | 0 | 0 | 0 | n/d | 0 | 0 | 0 | 0 | 0 | 0 | 0 | 0 | 0 | 0 | 0 | 0 | 0 | 0 | 0 | 0 | 0
Zużycie opału po zmianie |  | 0 |  | 0 | wartość opałowa po modernizacji | po 2000 | 0.82 | 0.8 | 0.82 | 1 | 0.53792 | 1 |  |  | Brak | [9 empty] | 0 | 0 | [18 empty] | 1 | 1 | 1
Moc kotła po modernizacji | kW | 0 |  |  |  | Kocioł węglowy klasa 5 | 0.88 | 0.8 | 0.82 | 1 | 0.57728 | 1 | 0 | 0 | ogrzewanie elektryczne | MWh/rok | 0 | 0 | 0 | 0 | 0 | 0 | 0 | 0 | 0 | 0 | 0 | 0 | 0 | n/d | 0 | 0 | 0 | 0 | 0 | 0 | 0 | 0 | 0 | 0 | 0 | 0 | 0 | 0 | 0 | 0 | 0
Minimalna wymagana sprawność kotła po modernizacji | #VALUE! |  |  |  |  | kocioł na pellet klasa 5 | 0.88 | 0.8 | 0.82 | 1 | 0.57728 | 1 | 14 | 8 | drewno (pellet) | ton (Mg) | 1 | 1 | 26 | 1.5 | 0.11 | 5 | 0 | 0 | 0 | 0 | 0 | 0 | 0 | MJ/m3 | 0 | 0 | 0 | 0 | 0 | 0 | 0 | 0 | 0 | 0 | 0 | 0 | 0 | 0 | 0 | 0 | 0
[6 empty] | kocioł na gaz ziemny | 0.9 | 0.8 | 0.82 | 1 | 0.5904 | 1 | 15 | 1 | węgiel kamienny | ton (Mg) | 16 | 1 | 45 | 1.5 | 0.78 | 15 | 25 | 0 | 0 | 0 | 0 | 0 | 0 | MJ/kg | 0 | 0 | 0 | 0 | 0 | 0 | 0 | 0 | 0 | 0 | 0 | 0 | 0 | 0 | 0 | 0 | 0
[6 empty] | kocioł na olej opałowy | 0.9 | 0.8 | 0.82 | 1 | 0.5904 | 1 | 15 | 2 | węgiel brunatny | ton (Mg) | 16 | 1 | 45 | 1.5 | 0.78 | 15 | 25 | 0 | 0 | 0 | 0 | 0 | 0 | MJ/kg | 0 | 0 | 0 | 0 | 0 | 0 | 0 | 0 | 0 | 0 | 0 | 0 | 0 | 0 | 0 | 0 | 0
[6 empty] | Brak | [5 empty] | 1 | 14 | 1 | brykiety węgla kamiennego oraz ekogroszek | ton (Mg) | 16 | 1 | 45 | 1.5 | 0.78 | 15 | 25 | 0 | 0 | 0 | 0 | 0 | 0 | MJ/kg | 0 | 0 | 0 | 0 | 0 | 0 | 0 | 0 | 0 | 0 | 0 | 0 | 0 | 0 | 0 | 0 | 0
[6 empty] | fotowoltaika | [5 empty] | 0.9 | 14 | 2 | brykiety węgla brunatnego oraz ekogroszek | ton (Mg) | 16 | 1 | 45 | 1.5 | 0.78 | 15 | 25 | 0 | 0 | 0 | 0 | 0 | 0 | MJ/kg | 0 | 0 | 0 | 0 | 0 | 0 | 0 | 0 | 0 | 0 | 0 | 0 | 0 | 0 | 0 | 0 | 0
[6 empty] | pompa ciepła | [5 empty] | 0.9 | 14 | 5 | gaz ziemny wysokometanowy | m3 | 2 | 1.28 | 0.3 | 15 | 0 | 0 | 0 | 0 | 0 | 0 | 0 | 0 | 0 | MJ/m3 | 0 | 0 | 0 | 0 | 0 | 0 | 0 | 0 | 0 | 0 | 0 | 0 | 0 | 0 | 0 | 0 | 0
[13 empty] | 14 | 6 | gaz ziemny zaazotowany | m3 | 1.4 | 0.9 | 225 | 10.5 | 0 | 0 | 0 | 0 | 0 | 0 | 0 | 0 | 0 | MJ/m3 | 0 | 0 | 0 | 0 | 0 | 0 | 0 | 0 | 0 | 0 | 0 | 0 | 0 | 0 | 0 | 0 | 0
[13 empty] | 14 | 15 | koks i półkoks (w tym gazowy) | ton (Mg) | 16 | 1.5 | 25 | 1.5 | 0.5 | 12 | 0.8 | 0 | 0 | 0 | 0 | 0 | 0 | MJ/kg | 0 | 0 | 0 | 0 | 0 | 0 | 0 | 0 | 0 | 0 | 0 | 0 | 0 | 0 | 0 | 0 | 0
[15 empty] | OZE | [9 empty] | 0 | 0 | [18 empty] | 0 | 0 | 0
[15 empty] | OZE | [9 empty] | 0 | 0 | [18 empty] | 0 | 0 | 0
Emisja kg | przed | po | redukcja | [9 empty] | 14 | 21 | olej opałowy | m3 | 19 | 5 | 0.6 | 1.8 | 0.1 | 0 | 0 | 0 | 0 | 0 | 0 | 0 | 0 | MJ/kg | 0 | 0 | 0 | 0 | 0 | 0 | 0 | 0 | 0 | 0 | 0 | 0 | 0 | 0 | 0 | 0 | 0
SO2 | 0 | 0 | 0 | [8 empty] | 1 | [18 empty] | 0 | 0 | 0 | 0 | 0 | 0 | 0 | 0 | 0 | 0 | 0 | 0 | 0 | 0
NOx | 0 | 0 | 0 | [8 empty] | 1 | [18 empty] | #DIV/0! |  | #DIV/0! |  | #DIV/0! |  | #DIV/0! | [5 empty] | #DIV/0!
CO | 0 | 0 | 0 | [8 empty] | 1 |  |  |  | SGB: | [23 empty] | ogrzewanie elektryczne przed i po: |  |  | 0 | 0
pył | 0 | 0 | 0 | [8 empty] | 1 |  |  | L1: | wymiana pieców/kotłów węglowych, miałowych, koksowych na | [23 empty] | węzeł ciepła przed i po: |  |  | 0 | 0

## 38 (hidden)
Adres posesji | 0
Powierzchnia ogrzewana | m2 | 0
Rodzaj paliwa podstawowego | Brak |  |  | 0 | wartość opałowa stan istniejący
Zużycie roczne paliwa podstawowego stan obecny |  | 0 |  | 0 | energia końcowa stan istniejący
Rodzaj paliwa dodatkowego | Brak |  |  | 0 | wartość opałowa stan istniejący - drugie paliwo
Zużycie roczne paliwa dodatkowego stan obecny |  | 0 |  | 0 | energia końcowa stan istniejący drugie paliwo
Energia końcowa stan obecny | GJ | 0
Wskaźnik kWh/m2 (energia końcowa) | kWh/m2 | #DIV/0!
Rok produkcji użytkowanego kotła |  | 0 |  | #N/A | sprawność początkowa | sprawności systemu grzewczego
Rodzaj paliwa po zmianie | Brak | Brak |  | #N/A | energia użytkowa | przed 1980 | 0.6 | 0.8 | 0.77 | 1 | 0.3696 | 1 |  |  |  |  | kg/Mg | [9 empty] | dane dla CO2:
Rodzaj paliwa dodatkowego po zmianie | Brak | Brak | [9 empty] | 1 | TABELA |  |  |  | SO2 | NO2 | CO | pył | Zawartość siarki (S) | Zawartość popiołu (Ar) | Zawartość części palnych (k) | Sprawność odpylania (n) | paliwo przed | paliwo po | WO MJ/kg | WO MJ/m3 | WE kg/GJ |  | SO2 przed | SO2 po | NOx przed | NOx po | CO przed | CO po | pył przed | pył po | roczne zużycie paliwa przed | roczne zużycie paliwa po | Roczna produkcja ciepła [GJ/rok] przed | Roczna produkcja ciepła [GJ/rok] po | CO2 przed | CO2 po | Paliwo podstawowe stan istniejący | paliwo rezerwowe stan istniejący | paliwo po zmianie
Energia końcowa po zmianie | GJ | #N/A |  | 0 | sprawnośc po modernizacji | 1980-2000 | 0.65 | 0.8 | 0.77 | 1 | 0.4004 | 1 | 0 | 0 | węzeł ciepła | GJ/rok | 0 | 0 | 0 | 0 | 0 | 0 | 0 | 0 | 0 | 0 | 0 | 0 | 0 | n/d | 0 | 0 | 0 | 0 | 0 | 0 | 0 | 0 | 0 | 0 | 0 | 0 | 0 | 0 | 0 | 0 | 0
Zużycie opału po zmianie |  | 0 |  | 0 | wartość opałowa po modernizacji | po 2000 | 0.82 | 0.8 | 0.82 | 1 | 0.53792 | 1 |  |  | Brak | [9 empty] | 0 | 0 | [18 empty] | 1 | 1 | 1
Moc kotła po modernizacji | kW | 0 |  |  |  | Kocioł węglowy klasa 5 | 0.88 | 0.8 | 0.82 | 1 | 0.57728 | 1 | 0 | 0 | ogrzewanie elektryczne | MWh/rok | 0 | 0 | 0 | 0 | 0 | 0 | 0 | 0 | 0 | 0 | 0 | 0 | 0 | n/d | 0 | 0 | 0 | 0 | 0 | 0 | 0 | 0 | 0 | 0 | 0 | 0 | 0 | 0 | 0 | 0 | 0
Minimalna wymagana sprawność kotła po modernizacji | #VALUE! |  |  |  |  | kocioł na pellet klasa 5 | 0.88 | 0.8 | 0.82 | 1 | 0.57728 | 1 | 14 | 8 | drewno (pellet) | ton (Mg) | 1 | 1 | 26 | 1.5 | 0.11 | 5 | 0 | 0 | 0 | 0 | 0 | 0 | 0 | MJ/m3 | 0 | 0 | 0 | 0 | 0 | 0 | 0 | 0 | 0 | 0 | 0 | 0 | 0 | 0 | 0 | 0 | 0
[6 empty] | kocioł na gaz ziemny | 0.9 | 0.8 | 0.82 | 1 | 0.5904 | 1 | 15 | 1 | węgiel kamienny | ton (Mg) | 16 | 1 | 45 | 1.5 | 0.78 | 15 | 25 | 0 | 0 | 0 | 0 | 0 | 0 | MJ/kg | 0 | 0 | 0 | 0 | 0 | 0 | 0 | 0 | 0 | 0 | 0 | 0 | 0 | 0 | 0 | 0 | 0
[6 empty] | kocioł na olej opałowy | 0.9 | 0.8 | 0.82 | 1 | 0.5904 | 1 | 15 | 2 | węgiel brunatny | ton (Mg) | 16 | 1 | 45 | 1.5 | 0.78 | 15 | 25 | 0 | 0 | 0 | 0 | 0 | 0 | MJ/kg | 0 | 0 | 0 | 0 | 0 | 0 | 0 | 0 | 0 | 0 | 0 | 0 | 0 | 0 | 0 | 0 | 0
[6 empty] | Brak | [5 empty] | 1 | 14 | 1 | brykiety węgla kamiennego oraz ekogroszek | ton (Mg) | 16 | 1 | 45 | 1.5 | 0.78 | 15 | 25 | 0 | 0 | 0 | 0 | 0 | 0 | MJ/kg | 0 | 0 | 0 | 0 | 0 | 0 | 0 | 0 | 0 | 0 | 0 | 0 | 0 | 0 | 0 | 0 | 0
[6 empty] | fotowoltaika | [5 empty] | 0.9 | 14 | 2 | brykiety węgla brunatnego oraz ekogroszek | ton (Mg) | 16 | 1 | 45 | 1.5 | 0.78 | 15 | 25 | 0 | 0 | 0 | 0 | 0 | 0 | MJ/kg | 0 | 0 | 0 | 0 | 0 | 0 | 0 | 0 | 0 | 0 | 0 | 0 | 0 | 0 | 0 | 0 | 0
[6 empty] | pompa ciepła | [5 empty] | 0.9 | 14 | 5 | gaz ziemny wysokometanowy | m3 | 2 | 1.28 | 0.3 | 15 | 0 | 0 | 0 | 0 | 0 | 0 | 0 | 0 | 0 | MJ/m3 | 0 | 0 | 0 | 0 | 0 | 0 | 0 | 0 | 0 | 0 | 0 | 0 | 0 | 0 | 0 | 0 | 0
[13 empty] | 14 | 6 | gaz ziemny zaazotowany | m3 | 1.4 | 0.9 | 225 | 10.5 | 0 | 0 | 0 | 0 | 0 | 0 | 0 | 0 | 0 | MJ/m3 | 0 | 0 | 0 | 0 | 0 | 0 | 0 | 0 | 0 | 0 | 0 | 0 | 0 | 0 | 0 | 0 | 0
[13 empty] | 14 | 15 | koks i półkoks (w tym gazowy) | ton (Mg) | 16 | 1.5 | 25 | 1.5 | 0.5 | 12 | 0.8 | 0 | 0 | 0 | 0 | 0 | 0 | MJ/kg | 0 | 0 | 0 | 0 | 0 | 0 | 0 | 0 | 0 | 0 | 0 | 0 | 0 | 0 | 0 | 0 | 0
[15 empty] | OZE | [9 empty] | 0 | 0 | [18 empty] | 0 | 0 | 0
[15 empty] | OZE | [9 empty] | 0 | 0 | [18 empty] | 0 | 0 | 0
Emisja kg | przed | po | redukcja | [9 empty] | 14 | 21 | olej opałowy | m3 | 19 | 5 | 0.6 | 1.8 | 0.1 | 0 | 0 | 0 | 0 | 0 | 0 | 0 | 0 | MJ/kg | 0 | 0 | 0 | 0 | 0 | 0 | 0 | 0 | 0 | 0 | 0 | 0 | 0 | 0 | 0 | 0 | 0
SO2 | 0 | 0 | 0 | [8 empty] | 1 | [18 empty] | 0 | 0 | 0 | 0 | 0 | 0 | 0 | 0 | 0 | 0 | 0 | 0 | 0 | 0
NOx | 0 | 0 | 0 | [8 empty] | 1 | [18 empty] | #DIV/0! |  | #DIV/0! |  | #DIV/0! |  | #DIV/0! | [5 empty] | #DIV/0!
CO | 0 | 0 | 0 | [8 empty] | 1 |  |  |  | SGB: | [23 empty] | ogrzewanie elektryczne przed i po: |  |  | 0 | 0
pył | 0 | 0 | 0 | [8 empty] | 1 |  |  | L1: | wymiana pieców/kotłów węglowych, miałowych, koksowych na | [23 empty] | węzeł ciepła przed i po: |  |  | 0 | 0

## 39 (hidden)
Adres posesji | 0
Powierzchnia ogrzewana | m2 | 0
Rodzaj paliwa podstawowego | Brak |  |  | 0 | wartość opałowa stan istniejący
Zużycie roczne paliwa podstawowego stan obecny |  | 0 |  | 0 | energia końcowa stan istniejący
Rodzaj paliwa dodatkowego | Brak |  |  | 0 | wartość opałowa stan istniejący - drugie paliwo
Zużycie roczne paliwa dodatkowego stan obecny |  | 0 |  | 0 | energia końcowa stan istniejący drugie paliwo
Energia końcowa stan obecny | GJ | 0
Wskaźnik kWh/m2 (energia końcowa) | kWh/m2 | #DIV/0!
Rok produkcji użytkowanego kotła |  | 0 |  | #N/A | sprawność początkowa | sprawności systemu grzewczego
Rodzaj paliwa po zmianie | Brak | Brak |  | #N/A | energia użytkowa | przed 1980 | 0.6 | 0.8 | 0.77 | 1 | 0.3696 | 1 |  |  |  |  | kg/Mg | [9 empty] | dane dla CO2:
Rodzaj paliwa dodatkowego po zmianie | Brak | Brak | [9 empty] | 1 | TABELA |  |  |  | SO2 | NO2 | CO | pył | Zawartość siarki (S) | Zawartość popiołu (Ar) | Zawartość części palnych (k) | Sprawność odpylania (n) | paliwo przed | paliwo po | WO MJ/kg | WO MJ/m3 | WE kg/GJ |  | SO2 przed | SO2 po | NOx przed | NOx po | CO przed | CO po | pył przed | pył po | roczne zużycie paliwa przed | roczne zużycie paliwa po | Roczna produkcja ciepła [GJ/rok] przed | Roczna produkcja ciepła [GJ/rok] po | CO2 przed | CO2 po | Paliwo podstawowe stan istniejący | paliwo rezerwowe stan istniejący | paliwo po zmianie
Energia końcowa po zmianie | GJ | #N/A |  | 0 | sprawnośc po modernizacji | 1980-2000 | 0.65 | 0.8 | 0.77 | 1 | 0.4004 | 1 | 0 | 0 | węzeł ciepła | GJ/rok | 0 | 0 | 0 | 0 | 0 | 0 | 0 | 0 | 0 | 0 | 0 | 0 | 0 | n/d | 0 | 0 | 0 | 0 | 0 | 0 | 0 | 0 | 0 | 0 | 0 | 0 | 0 | 0 | 0 | 0 | 0
Zużycie opału po zmianie |  | 0 |  | 0 | wartość opałowa po modernizacji | po 2000 | 0.82 | 0.8 | 0.82 | 1 | 0.53792 | 1 |  |  | Brak | [9 empty] | 0 | 0 | [18 empty] | 1 | 1 | 1
Moc kotła po modernizacji | kW | 0 |  |  |  | Kocioł węglowy klasa 5 | 0.88 | 0.8 | 0.82 | 1 | 0.57728 | 1 | 0 | 0 | ogrzewanie elektryczne | MWh/rok | 0 | 0 | 0 | 0 | 0 | 0 | 0 | 0 | 0 | 0 | 0 | 0 | 0 | n/d | 0 | 0 | 0 | 0 | 0 | 0 | 0 | 0 | 0 | 0 | 0 | 0 | 0 | 0 | 0 | 0 | 0
Minimalna wymagana sprawność kotła po modernizacji | #VALUE! |  |  |  |  | kocioł na pellet klasa 5 | 0.88 | 0.8 | 0.82 | 1 | 0.57728 | 1 | 14 | 8 | drewno (pellet) | ton (Mg) | 1 | 1 | 26 | 1.5 | 0.11 | 5 | 0 | 0 | 0 | 0 | 0 | 0 | 0 | MJ/m3 | 0 | 0 | 0 | 0 | 0 | 0 | 0 | 0 | 0 | 0 | 0 | 0 | 0 | 0 | 0 | 0 | 0
[6 empty] | kocioł na gaz ziemny | 0.9 | 0.8 | 0.82 | 1 | 0.5904 | 1 | 15 | 1 | węgiel kamienny | ton (Mg) | 16 | 1 | 45 | 1.5 | 0.78 | 15 | 25 | 0 | 0 | 0 | 0 | 0 | 0 | MJ/kg | 0 | 0 | 0 | 0 | 0 | 0 | 0 | 0 | 0 | 0 | 0 | 0 | 0 | 0 | 0 | 0 | 0
[6 empty] | kocioł na olej opałowy | 0.9 | 0.8 | 0.82 | 1 | 0.5904 | 1 | 15 | 2 | węgiel brunatny | ton (Mg) | 16 | 1 | 45 | 1.5 | 0.78 | 15 | 25 | 0 | 0 | 0 | 0 | 0 | 0 | MJ/kg | 0 | 0 | 0 | 0 | 0 | 0 | 0 | 0 | 0 | 0 | 0 | 0 | 0 | 0 | 0 | 0 | 0
[6 empty] | Brak | [5 empty] | 1 | 14 | 1 | brykiety węgla kamiennego oraz ekogroszek | ton (Mg) | 16 | 1 | 45 | 1.5 | 0.78 | 15 | 25 | 0 | 0 | 0 | 0 | 0 | 0 | MJ/kg | 0 | 0 | 0 | 0 | 0 | 0 | 0 | 0 | 0 | 0 | 0 | 0 | 0 | 0 | 0 | 0 | 0
[6 empty] | fotowoltaika | [5 empty] | 0.9 | 14 | 2 | brykiety węgla brunatnego oraz ekogroszek | ton (Mg) | 16 | 1 | 45 | 1.5 | 0.78 | 15 | 25 | 0 | 0 | 0 | 0 | 0 | 0 | MJ/kg | 0 | 0 | 0 | 0 | 0 | 0 | 0 | 0 | 0 | 0 | 0 | 0 | 0 | 0 | 0 | 0 | 0
[6 empty] | pompa ciepła | [5 empty] | 0.9 | 14 | 5 | gaz ziemny wysokometanowy | m3 | 2 | 1.28 | 0.3 | 15 | 0 | 0 | 0 | 0 | 0 | 0 | 0 | 0 | 0 | MJ/m3 | 0 | 0 | 0 | 0 | 0 | 0 | 0 | 0 | 0 | 0 | 0 | 0 | 0 | 0 | 0 | 0 | 0
[13 empty] | 14 | 6 | gaz ziemny zaazotowany | m3 | 1.4 | 0.9 | 225 | 10.5 | 0 | 0 | 0 | 0 | 0 | 0 | 0 | 0 | 0 | MJ/m3 | 0 | 0 | 0 | 0 | 0 | 0 | 0 | 0 | 0 | 0 | 0 | 0 | 0 | 0 | 0 | 0 | 0
[13 empty] | 14 | 15 | koks i półkoks (w tym gazowy) | ton (Mg) | 16 | 1.5 | 25 | 1.5 | 0.5 | 12 | 0.8 | 0 | 0 | 0 | 0 | 0 | 0 | MJ/kg | 0 | 0 | 0 | 0 | 0 | 0 | 0 | 0 | 0 | 0 | 0 | 0 | 0 | 0 | 0 | 0 | 0
[15 empty] | OZE | [9 empty] | 0 | 0 | [18 empty] | 0 | 0 | 0
[15 empty] | OZE | [9 empty] | 0 | 0 | [18 empty] | 0 | 0 | 0
Emisja kg | przed | po | redukcja | [9 empty] | 14 | 21 | olej opałowy | m3 | 19 | 5 | 0.6 | 1.8 | 0.1 | 0 | 0 | 0 | 0 | 0 | 0 | 0 | 0 | MJ/kg | 0 | 0 | 0 | 0 | 0 | 0 | 0 | 0 | 0 | 0 | 0 | 0 | 0 | 0 | 0 | 0 | 0
SO2 | 0 | 0 | 0 | [8 empty] | 1 | [18 empty] | 0 | 0 | 0 | 0 | 0 | 0 | 0 | 0 | 0 | 0 | 0 | 0 | 0 | 0
NOx | 0 | 0 | 0 | [8 empty] | 1 | [18 empty] | #DIV/0! |  | #DIV/0! |  | #DIV/0! |  | #DIV/0! | [5 empty] | #DIV/0!
CO | 0 | 0 | 0 | [8 empty] | 1 |  |  |  | SGB: | [23 empty] | ogrzewanie elektryczne przed i po: |  |  | 0 | 0
pył | 0 | 0 | 0 | [8 empty] | 1 |  |  | L1: | wymiana pieców/kotłów węglowych, miałowych, koksowych na | [23 empty] | węzeł ciepła przed i po: |  |  | 0 | 0

## 40 (hidden)
Adres posesji | 0
Powierzchnia ogrzewana | m2 | 0
Rodzaj paliwa podstawowego | Brak |  |  | 0 | wartość opałowa stan istniejący
Zużycie roczne paliwa podstawowego stan obecny |  | 0 |  | 0 | energia końcowa stan istniejący
Rodzaj paliwa dodatkowego | Brak |  |  | 0 | wartość opałowa stan istniejący - drugie paliwo
Zużycie roczne paliwa dodatkowego stan obecny |  | 0 |  | 0 | energia końcowa stan istniejący drugie paliwo
Energia końcowa stan obecny | GJ | 0
Wskaźnik kWh/m2 (energia końcowa) | kWh/m2 | #DIV/0!
Rok produkcji użytkowanego kotła |  | 0 |  | #N/A | sprawność początkowa | sprawności systemu grzewczego
Rodzaj paliwa po zmianie | Brak | Brak |  | #N/A | energia użytkowa | przed 1980 | 0.6 | 0.8 | 0.77 | 1 | 0.3696 | 1 |  |  |  |  | kg/Mg | [9 empty] | dane dla CO2:
Rodzaj paliwa dodatkowego po zmianie | Brak | Brak | [9 empty] | 1 | TABELA |  |  |  | SO2 | NO2 | CO | pył | Zawartość siarki (S) | Zawartość popiołu (Ar) | Zawartość części palnych (k) | Sprawność odpylania (n) | paliwo przed | paliwo po | WO MJ/kg | WO MJ/m3 | WE kg/GJ |  | SO2 przed | SO2 po | NOx przed | NOx po | CO przed | CO po | pył przed | pył po | roczne zużycie paliwa przed | roczne zużycie paliwa po | Roczna produkcja ciepła [GJ/rok] przed | Roczna produkcja ciepła [GJ/rok] po | CO2 przed | CO2 po | Paliwo podstawowe stan istniejący | paliwo rezerwowe stan istniejący | paliwo po zmianie
Energia końcowa po zmianie | GJ | #N/A |  | 0 | sprawnośc po modernizacji | 1980-2000 | 0.65 | 0.8 | 0.77 | 1 | 0.4004 | 1 | 0 | 0 | węzeł ciepła | GJ/rok | 0 | 0 | 0 | 0 | 0 | 0 | 0 | 0 | 0 | 0 | 0 | 0 | 0 | n/d | 0 | 0 | 0 | 0 | 0 | 0 | 0 | 0 | 0 | 0 | 0 | 0 | 0 | 0 | 0 | 0 | 0
Zużycie opału po zmianie |  | 0 |  | 0 | wartość opałowa po modernizacji | po 2000 | 0.82 | 0.8 | 0.82 | 1 | 0.53792 | 1 |  |  | Brak | [9 empty] | 0 | 0 | [18 empty] | 1 | 1 | 1
Moc kotła po modernizacji | kW | 0 |  |  |  | Kocioł węglowy klasa 5 | 0.88 | 0.8 | 0.82 | 1 | 0.57728 | 1 | 0 | 0 | ogrzewanie elektryczne | MWh/rok | 0 | 0 | 0 | 0 | 0 | 0 | 0 | 0 | 0 | 0 | 0 | 0 | 0 | n/d | 0 | 0 | 0 | 0 | 0 | 0 | 0 | 0 | 0 | 0 | 0 | 0 | 0 | 0 | 0 | 0 | 0
Minimalna wymagana sprawność kotła po modernizacji | #VALUE! |  |  |  |  | kocioł na pellet klasa 5 | 0.88 | 0.8 | 0.82 | 1 | 0.57728 | 1 | 14 | 8 | drewno (pellet) | ton (Mg) | 1 | 1 | 26 | 1.5 | 0.11 | 5 | 0 | 0 | 0 | 0 | 0 | 0 | 0 | MJ/m3 | 0 | 0 | 0 | 0 | 0 | 0 | 0 | 0 | 0 | 0 | 0 | 0 | 0 | 0 | 0 | 0 | 0
[6 empty] | kocioł na gaz ziemny | 0.9 | 0.8 | 0.82 | 1 | 0.5904 | 1 | 15 | 1 | węgiel kamienny | ton (Mg) | 16 | 1 | 45 | 1.5 | 0.78 | 15 | 25 | 0 | 0 | 0 | 0 | 0 | 0 | MJ/kg | 0 | 0 | 0 | 0 | 0 | 0 | 0 | 0 | 0 | 0 | 0 | 0 | 0 | 0 | 0 | 0 | 0
[6 empty] | kocioł na olej opałowy | 0.9 | 0.8 | 0.82 | 1 | 0.5904 | 1 | 15 | 2 | węgiel brunatny | ton (Mg) | 16 | 1 | 45 | 1.5 | 0.78 | 15 | 25 | 0 | 0 | 0 | 0 | 0 | 0 | MJ/kg | 0 | 0 | 0 | 0 | 0 | 0 | 0 | 0 | 0 | 0 | 0 | 0 | 0 | 0 | 0 | 0 | 0
[6 empty] | Brak | [5 empty] | 1 | 14 | 1 | brykiety węgla kamiennego oraz ekogroszek | ton (Mg) | 16 | 1 | 45 | 1.5 | 0.78 | 15 | 25 | 0 | 0 | 0 | 0 | 0 | 0 | MJ/kg | 0 | 0 | 0 | 0 | 0 | 0 | 0 | 0 | 0 | 0 | 0 | 0 | 0 | 0 | 0 | 0 | 0
[6 empty] | fotowoltaika | [5 empty] | 0.9 | 14 | 2 | brykiety węgla brunatnego oraz ekogroszek | ton (Mg) | 16 | 1 | 45 | 1.5 | 0.78 | 15 | 25 | 0 | 0 | 0 | 0 | 0 | 0 | MJ/kg | 0 | 0 | 0 | 0 | 0 | 0 | 0 | 0 | 0 | 0 | 0 | 0 | 0 | 0 | 0 | 0 | 0
[6 empty] | pompa ciepła | [5 empty] | 0.9 | 14 | 5 | gaz ziemny wysokometanowy | m3 | 2 | 1.28 | 0.3 | 15 | 0 | 0 | 0 | 0 | 0 | 0 | 0 | 0 | 0 | MJ/m3 | 0 | 0 | 0 | 0 | 0 | 0 | 0 | 0 | 0 | 0 | 0 | 0 | 0 | 0 | 0 | 0 | 0
[13 empty] | 14 | 6 | gaz ziemny zaazotowany | m3 | 1.4 | 0.9 | 225 | 10.5 | 0 | 0 | 0 | 0 | 0 | 0 | 0 | 0 | 0 | MJ/m3 | 0 | 0 | 0 | 0 | 0 | 0 | 0 | 0 | 0 | 0 | 0 | 0 | 0 | 0 | 0 | 0 | 0
[13 empty] | 14 | 15 | koks i półkoks (w tym gazowy) | ton (Mg) | 16 | 1.5 | 25 | 1.5 | 0.5 | 12 | 0.8 | 0 | 0 | 0 | 0 | 0 | 0 | MJ/kg | 0 | 0 | 0 | 0 | 0 | 0 | 0 | 0 | 0 | 0 | 0 | 0 | 0 | 0 | 0 | 0 | 0
[15 empty] | OZE | [9 empty] | 0 | 0 | [18 empty] | 0 | 0 | 0
[15 empty] | OZE | [9 empty] | 0 | 0 | [18 empty] | 0 | 0 | 0
Emisja kg | przed | po | redukcja | [9 empty] | 14 | 21 | olej opałowy | m3 | 19 | 5 | 0.6 | 1.8 | 0.1 | 0 | 0 | 0 | 0 | 0 | 0 | 0 | 0 | MJ/kg | 0 | 0 | 0 | 0 | 0 | 0 | 0 | 0 | 0 | 0 | 0 | 0 | 0 | 0 | 0 | 0 | 0
SO2 | 0 | 0 | 0 | [8 empty] | 1 | [18 empty] | 0 | 0 | 0 | 0 | 0 | 0 | 0 | 0 | 0 | 0 | 0 | 0 | 0 | 0
NOx | 0 | 0 | 0 | [8 empty] | 1 | [18 empty] | #DIV/0! |  | #DIV/0! |  | #DIV/0! |  | #DIV/0! | [5 empty] | #DIV/0!
CO | 0 | 0 | 0 | [8 empty] | 1 |  |  |  | SGB: | [23 empty] | ogrzewanie elektryczne przed i po: |  |  | 0 | 0
pył | 0 | 0 | 0 | [8 empty] | 1 |  |  | L1: | wymiana pieców/kotłów węglowych, miałowych, koksowych na | [23 empty] | węzeł ciepła przed i po: |  |  | 0 | 0

## 41 (hidden)
Adres posesji | 0
Powierzchnia ogrzewana | m2 | 0
Rodzaj paliwa podstawowego | Brak |  |  | 0 | wartość opałowa stan istniejący
Zużycie roczne paliwa podstawowego stan obecny |  | 0 |  | 0 | energia końcowa stan istniejący
Rodzaj paliwa dodatkowego | Brak |  |  | 0 | wartość opałowa stan istniejący - drugie paliwo
Zużycie roczne paliwa dodatkowego stan obecny |  | 0 |  | 0 | energia końcowa stan istniejący drugie paliwo
Energia końcowa stan obecny | GJ | 0
Wskaźnik kWh/m2 (energia końcowa) | kWh/m2 | #DIV/0!
Rok produkcji użytkowanego kotła |  | 0 |  | #N/A | sprawność początkowa | sprawności systemu grzewczego
Rodzaj paliwa po zmianie | Brak | Brak |  | #N/A | energia użytkowa | przed 1980 | 0.6 | 0.8 | 0.77 | 1 | 0.3696 | 1 |  |  |  |  | kg/Mg | [9 empty] | dane dla CO2:
Rodzaj paliwa dodatkowego po zmianie | Brak | Brak | [9 empty] | 1 | TABELA |  |  |  | SO2 | NO2 | CO | pył | Zawartość siarki (S) | Zawartość popiołu (Ar) | Zawartość części palnych (k) | Sprawność odpylania (n) | paliwo przed | paliwo po | WO MJ/kg | WO MJ/m3 | WE kg/GJ |  | SO2 przed | SO2 po | NOx przed | NOx po | CO przed | CO po | pył przed | pył po | roczne zużycie paliwa przed | roczne zużycie paliwa po | Roczna produkcja ciepła [GJ/rok] przed | Roczna produkcja ciepła [GJ/rok] po | CO2 przed | CO2 po | Paliwo podstawowe stan istniejący | paliwo rezerwowe stan istniejący | paliwo po zmianie
Energia końcowa po zmianie | GJ | #N/A |  | 0 | sprawnośc po modernizacji | 1980-2000 | 0.65 | 0.8 | 0.77 | 1 | 0.4004 | 1 | 0 | 0 | węzeł ciepła | GJ/rok | 0 | 0 | 0 | 0 | 0 | 0 | 0 | 0 | 0 | 0 | 0 | 0 | 0 | n/d | 0 | 0 | 0 | 0 | 0 | 0 | 0 | 0 | 0 | 0 | 0 | 0 | 0 | 0 | 0 | 0 | 0
Zużycie opału po zmianie |  | 0 |  | 0 | wartość opałowa po modernizacji | po 2000 | 0.82 | 0.8 | 0.82 | 1 | 0.53792 | 1 |  |  | Brak | [9 empty] | 0 | 0 | [18 empty] | 1 | 1 | 1
Moc kotła po modernizacji | kW | 0 |  |  |  | Kocioł węglowy klasa 5 | 0.88 | 0.8 | 0.82 | 1 | 0.57728 | 1 | 0 | 0 | ogrzewanie elektryczne | MWh/rok | 0 | 0 | 0 | 0 | 0 | 0 | 0 | 0 | 0 | 0 | 0 | 0 | 0 | n/d | 0 | 0 | 0 | 0 | 0 | 0 | 0 | 0 | 0 | 0 | 0 | 0 | 0 | 0 | 0 | 0 | 0
Minimalna wymagana sprawność kotła po modernizacji | #VALUE! |  |  |  |  | kocioł na pellet klasa 5 | 0.88 | 0.8 | 0.82 | 1 | 0.57728 | 1 | 14 | 8 | drewno (pellet) | ton (Mg) | 1 | 1 | 26 | 1.5 | 0.11 | 5 | 0 | 0 | 0 | 0 | 0 | 0 | 0 | MJ/m3 | 0 | 0 | 0 | 0 | 0 | 0 | 0 | 0 | 0 | 0 | 0 | 0 | 0 | 0 | 0 | 0 | 0
[6 empty] | kocioł na gaz ziemny | 0.9 | 0.8 | 0.82 | 1 | 0.5904 | 1 | 15 | 1 | węgiel kamienny | ton (Mg) | 16 | 1 | 45 | 1.5 | 0.78 | 15 | 25 | 0 | 0 | 0 | 0 | 0 | 0 | MJ/kg | 0 | 0 | 0 | 0 | 0 | 0 | 0 | 0 | 0 | 0 | 0 | 0 | 0 | 0 | 0 | 0 | 0
[6 empty] | kocioł na olej opałowy | 0.9 | 0.8 | 0.82 | 1 | 0.5904 | 1 | 15 | 2 | węgiel brunatny | ton (Mg) | 16 | 1 | 45 | 1.5 | 0.78 | 15 | 25 | 0 | 0 | 0 | 0 | 0 | 0 | MJ/kg | 0 | 0 | 0 | 0 | 0 | 0 | 0 | 0 | 0 | 0 | 0 | 0 | 0 | 0 | 0 | 0 | 0
[6 empty] | Brak | [5 empty] | 1 | 14 | 1 | brykiety węgla kamiennego oraz ekogroszek | ton (Mg) | 16 | 1 | 45 | 1.5 | 0.78 | 15 | 25 | 0 | 0 | 0 | 0 | 0 | 0 | MJ/kg | 0 | 0 | 0 | 0 | 0 | 0 | 0 | 0 | 0 | 0 | 0 | 0 | 0 | 0 | 0 | 0 | 0
[6 empty] | fotowoltaika | [5 empty] | 0.9 | 14 | 2 | brykiety węgla brunatnego oraz ekogroszek | ton (Mg) | 16 | 1 | 45 | 1.5 | 0.78 | 15 | 25 | 0 | 0 | 0 | 0 | 0 | 0 | MJ/kg | 0 | 0 | 0 | 0 | 0 | 0 | 0 | 0 | 0 | 0 | 0 | 0 | 0 | 0 | 0 | 0 | 0
[6 empty] | pompa ciepła | [5 empty] | 0.9 | 14 | 5 | gaz ziemny wysokometanowy | m3 | 2 | 1.28 | 0.3 | 15 | 0 | 0 | 0 | 0 | 0 | 0 | 0 | 0 | 0 | MJ/m3 | 0 | 0 | 0 | 0 | 0 | 0 | 0 | 0 | 0 | 0 | 0 | 0 | 0 | 0 | 0 | 0 | 0
[13 empty] | 14 | 6 | gaz ziemny zaazotowany | m3 | 1.4 | 0.9 | 225 | 10.5 | 0 | 0 | 0 | 0 | 0 | 0 | 0 | 0 | 0 | MJ/m3 | 0 | 0 | 0 | 0 | 0 | 0 | 0 | 0 | 0 | 0 | 0 | 0 | 0 | 0 | 0 | 0 | 0
[13 empty] | 14 | 15 | koks i półkoks (w tym gazowy) | ton (Mg) | 16 | 1.5 | 25 | 1.5 | 0.5 | 12 | 0.8 | 0 | 0 | 0 | 0 | 0 | 0 | MJ/kg | 0 | 0 | 0 | 0 | 0 | 0 | 0 | 0 | 0 | 0 | 0 | 0 | 0 | 0 | 0 | 0 | 0
[15 empty] | OZE | [9 empty] | 0 | 0 | [18 empty] | 0 | 0 | 0
[15 empty] | OZE | [9 empty] | 0 | 0 | [18 empty] | 0 | 0 | 0
Emisja kg | przed | po | redukcja | [9 empty] | 14 | 21 | olej opałowy | m3 | 19 | 5 | 0.6 | 1.8 | 0.1 | 0 | 0 | 0 | 0 | 0 | 0 | 0 | 0 | MJ/kg | 0 | 0 | 0 | 0 | 0 | 0 | 0 | 0 | 0 | 0 | 0 | 0 | 0 | 0 | 0 | 0 | 0
SO2 | 0 | 0 | 0 | [8 empty] | 1 | [18 empty] | 0 | 0 | 0 | 0 | 0 | 0 | 0 | 0 | 0 | 0 | 0 | 0 | 0 | 0
NOx | 0 | 0 | 0 | [8 empty] | 1 | [18 empty] | #DIV/0! |  | #DIV/0! |  | #DIV/0! |  | #DIV/0! | [5 empty] | #DIV/0!
CO | 0 | 0 | 0 | [8 empty] | 1 |  |  |  | SGB: | [23 empty] | ogrzewanie elektryczne przed i po: |  |  | 0 | 0
pył | 0 | 0 | 0 | [8 empty] | 1 |  |  | L1: | wymiana pieców/kotłów węglowych, miałowych, koksowych na | [23 empty] | węzeł ciepła przed i po: |  |  | 0 | 0

## 42 (hidden)
Adres posesji | 0
Powierzchnia ogrzewana | m2 | 0
Rodzaj paliwa podstawowego | Brak |  |  | 0 | wartość opałowa stan istniejący
Zużycie roczne paliwa podstawowego stan obecny |  | 0 |  | 0 | energia końcowa stan istniejący
Rodzaj paliwa dodatkowego | Brak |  |  | 0 | wartość opałowa stan istniejący - drugie paliwo
Zużycie roczne paliwa dodatkowego stan obecny |  | 0 |  | 0 | energia końcowa stan istniejący drugie paliwo
Energia końcowa stan obecny | GJ | 0
Wskaźnik kWh/m2 (energia końcowa) | kWh/m2 | #DIV/0!
Rok produkcji użytkowanego kotła |  | 0 |  | #N/A | sprawność początkowa | sprawności systemu grzewczego
Rodzaj paliwa po zmianie | Brak | Brak |  | #N/A | energia użytkowa | przed 1980 | 0.6 | 0.8 | 0.77 | 1 | 0.3696 | 1 |  |  |  |  | kg/Mg | [9 empty] | dane dla CO2:
Rodzaj paliwa dodatkowego po zmianie | Brak | Brak | [9 empty] | 1 | TABELA |  |  |  | SO2 | NO2 | CO | pył | Zawartość siarki (S) | Zawartość popiołu (Ar) | Zawartość części palnych (k) | Sprawność odpylania (n) | paliwo przed | paliwo po | WO MJ/kg | WO MJ/m3 | WE kg/GJ |  | SO2 przed | SO2 po | NOx przed | NOx po | CO przed | CO po | pył przed | pył po | roczne zużycie paliwa przed | roczne zużycie paliwa po | Roczna produkcja ciepła [GJ/rok] przed | Roczna produkcja ciepła [GJ/rok] po | CO2 przed | CO2 po | Paliwo podstawowe stan istniejący | paliwo rezerwowe stan istniejący | paliwo po zmianie
Energia końcowa po zmianie | GJ | #N/A |  | 0 | sprawnośc po modernizacji | 1980-2000 | 0.65 | 0.8 | 0.77 | 1 | 0.4004 | 1 | 0 | 0 | węzeł ciepła | GJ/rok | 0 | 0 | 0 | 0 | 0 | 0 | 0 | 0 | 0 | 0 | 0 | 0 | 0 | n/d | 0 | 0 | 0 | 0 | 0 | 0 | 0 | 0 | 0 | 0 | 0 | 0 | 0 | 0 | 0 | 0 | 0
Zużycie opału po zmianie |  | 0 |  | 0 | wartość opałowa po modernizacji | po 2000 | 0.82 | 0.8 | 0.82 | 1 | 0.53792 | 1 |  |  | Brak | [9 empty] | 0 | 0 | [18 empty] | 1 | 1 | 1
Moc kotła po modernizacji | kW | 0 |  |  |  | Kocioł węglowy klasa 5 | 0.88 | 0.8 | 0.82 | 1 | 0.57728 | 1 | 0 | 0 | ogrzewanie elektryczne | MWh/rok | 0 | 0 | 0 | 0 | 0 | 0 | 0 | 0 | 0 | 0 | 0 | 0 | 0 | n/d | 0 | 0 | 0 | 0 | 0 | 0 | 0 | 0 | 0 | 0 | 0 | 0 | 0 | 0 | 0 | 0 | 0
Minimalna wymagana sprawność kotła po modernizacji | #VALUE! |  |  |  |  | kocioł na pellet klasa 5 | 0.88 | 0.8 | 0.82 | 1 | 0.57728 | 1 | 14 | 8 | drewno (pellet) | ton (Mg) | 1 | 1 | 26 | 1.5 | 0.11 | 5 | 0 | 0 | 0 | 0 | 0 | 0 | 0 | MJ/m3 | 0 | 0 | 0 | 0 | 0 | 0 | 0 | 0 | 0 | 0 | 0 | 0 | 0 | 0 | 0 | 0 | 0
[6 empty] | kocioł na gaz ziemny | 0.9 | 0.8 | 0.82 | 1 | 0.5904 | 1 | 15 | 1 | węgiel kamienny | ton (Mg) | 16 | 1 | 45 | 1.5 | 0.78 | 15 | 25 | 0 | 0 | 0 | 0 | 0 | 0 | MJ/kg | 0 | 0 | 0 | 0 | 0 | 0 | 0 | 0 | 0 | 0 | 0 | 0 | 0 | 0 | 0 | 0 | 0
[6 empty] | kocioł na olej opałowy | 0.9 | 0.8 | 0.82 | 1 | 0.5904 | 1 | 15 | 2 | węgiel brunatny | ton (Mg) | 16 | 1 | 45 | 1.5 | 0.78 | 15 | 25 | 0 | 0 | 0 | 0 | 0 | 0 | MJ/kg | 0 | 0 | 0 | 0 | 0 | 0 | 0 | 0 | 0 | 0 | 0 | 0 | 0 | 0 | 0 | 0 | 0
[6 empty] | Brak | [5 empty] | 1 | 14 | 1 | brykiety węgla kamiennego oraz ekogroszek | ton (Mg) | 16 | 1 | 45 | 1.5 | 0.78 | 15 | 25 | 0 | 0 | 0 | 0 | 0 | 0 | MJ/kg | 0 | 0 | 0 | 0 | 0 | 0 | 0 | 0 | 0 | 0 | 0 | 0 | 0 | 0 | 0 | 0 | 0
[6 empty] | fotowoltaika | [5 empty] | 0.9 | 14 | 2 | brykiety węgla brunatnego oraz ekogroszek | ton (Mg) | 16 | 1 | 45 | 1.5 | 0.78 | 15 | 25 | 0 | 0 | 0 | 0 | 0 | 0 | MJ/kg | 0 | 0 | 0 | 0 | 0 | 0 | 0 | 0 | 0 | 0 | 0 | 0 | 0 | 0 | 0 | 0 | 0
[6 empty] | pompa ciepła | [5 empty] | 0.9 | 14 | 5 | gaz ziemny wysokometanowy | m3 | 2 | 1.28 | 0.3 | 15 | 0 | 0 | 0 | 0 | 0 | 0 | 0 | 0 | 0 | MJ/m3 | 0 | 0 | 0 | 0 | 0 | 0 | 0 | 0 | 0 | 0 | 0 | 0 | 0 | 0 | 0 | 0 | 0
[13 empty] | 14 | 6 | gaz ziemny zaazotowany | m3 | 1.4 | 0.9 | 225 | 10.5 | 0 | 0 | 0 | 0 | 0 | 0 | 0 | 0 | 0 | MJ/m3 | 0 | 0 | 0 | 0 | 0 | 0 | 0 | 0 | 0 | 0 | 0 | 0 | 0 | 0 | 0 | 0 | 0
[13 empty] | 14 | 15 | koks i półkoks (w tym gazowy) | ton (Mg) | 16 | 1.5 | 25 | 1.5 | 0.5 | 12 | 0.8 | 0 | 0 | 0 | 0 | 0 | 0 | MJ/kg | 0 | 0 | 0 | 0 | 0 | 0 | 0 | 0 | 0 | 0 | 0 | 0 | 0 | 0 | 0 | 0 | 0
[15 empty] | OZE | [9 empty] | 0 | 0 | [18 empty] | 0 | 0 | 0
[15 empty] | OZE | [9 empty] | 0 | 0 | [18 empty] | 0 | 0 | 0
Emisja kg | przed | po | redukcja | [9 empty] | 14 | 21 | olej opałowy | m3 | 19 | 5 | 0.6 | 1.8 | 0.1 | 0 | 0 | 0 | 0 | 0 | 0 | 0 | 0 | MJ/kg | 0 | 0 | 0 | 0 | 0 | 0 | 0 | 0 | 0 | 0 | 0 | 0 | 0 | 0 | 0 | 0 | 0
SO2 | 0 | 0 | 0 | [8 empty] | 1 | [18 empty] | 0 | 0 | 0 | 0 | 0 | 0 | 0 | 0 | 0 | 0 | 0 | 0 | 0 | 0
NOx | 0 | 0 | 0 | [8 empty] | 1 | [18 empty] | #DIV/0! |  | #DIV/0! |  | #DIV/0! |  | #DIV/0! | [5 empty] | #DIV/0!
CO | 0 | 0 | 0 | [8 empty] | 1 |  |  |  | SGB: | [23 empty] | ogrzewanie elektryczne przed i po: |  |  | 0 | 0
pył | 0 | 0 | 0 | [8 empty] | 1 |  |  | L1: | wymiana pieców/kotłów węglowych, miałowych, koksowych na | [23 empty] | węzeł ciepła przed i po: |  |  | 0 | 0

## 43 (hidden)
Adres posesji | 0
Powierzchnia ogrzewana | m2 | 0
Rodzaj paliwa podstawowego | Brak |  |  | 0 | wartość opałowa stan istniejący
Zużycie roczne paliwa podstawowego stan obecny |  | 0 |  | 0 | energia końcowa stan istniejący
Rodzaj paliwa dodatkowego | Brak |  |  | 0 | wartość opałowa stan istniejący - drugie paliwo
Zużycie roczne paliwa dodatkowego stan obecny |  | 0 |  | 0 | energia końcowa stan istniejący drugie paliwo
Energia końcowa stan obecny | GJ | 0
Wskaźnik kWh/m2 (energia końcowa) | kWh/m2 | #DIV/0!
Rok produkcji użytkowanego kotła |  | 0 |  | #N/A | sprawność początkowa | sprawności systemu grzewczego
Rodzaj paliwa po zmianie | Brak | Brak |  | #N/A | energia użytkowa | przed 1980 | 0.6 | 0.8 | 0.77 | 1 | 0.3696 | 1 |  |  |  |  | kg/Mg | [9 empty] | dane dla CO2:
Rodzaj paliwa dodatkowego po zmianie | Brak | Brak | [9 empty] | 1 | TABELA |  |  |  | SO2 | NO2 | CO | pył | Zawartość siarki (S) | Zawartość popiołu (Ar) | Zawartość części palnych (k) | Sprawność odpylania (n) | paliwo przed | paliwo po | WO MJ/kg | WO MJ/m3 | WE kg/GJ |  | SO2 przed | SO2 po | NOx przed | NOx po | CO przed | CO po | pył przed | pył po | roczne zużycie paliwa przed | roczne zużycie paliwa po | Roczna produkcja ciepła [GJ/rok] przed | Roczna produkcja ciepła [GJ/rok] po | CO2 przed | CO2 po | Paliwo podstawowe stan istniejący | paliwo rezerwowe stan istniejący | paliwo po zmianie
Energia końcowa po zmianie | GJ | #N/A |  | 0 | sprawnośc po modernizacji | 1980-2000 | 0.65 | 0.8 | 0.77 | 1 | 0.4004 | 1 | 0 | 0 | węzeł ciepła | GJ/rok | 0 | 0 | 0 | 0 | 0 | 0 | 0 | 0 | 0 | 0 | 0 | 0 | 0 | n/d | 0 | 0 | 0 | 0 | 0 | 0 | 0 | 0 | 0 | 0 | 0 | 0 | 0 | 0 | 0 | 0 | 0
Zużycie opału po zmianie |  | 0 |  | 0 | wartość opałowa po modernizacji | po 2000 | 0.82 | 0.8 | 0.82 | 1 | 0.53792 | 1 |  |  | Brak | [9 empty] | 0 | 0 | [18 empty] | 1 | 1 | 1
Moc kotła po modernizacji | kW | 0 |  |  |  | Kocioł węglowy klasa 5 | 0.88 | 0.8 | 0.82 | 1 | 0.57728 | 1 | 0 | 0 | ogrzewanie elektryczne | MWh/rok | 0 | 0 | 0 | 0 | 0 | 0 | 0 | 0 | 0 | 0 | 0 | 0 | 0 | n/d | 0 | 0 | 0 | 0 | 0 | 0 | 0 | 0 | 0 | 0 | 0 | 0 | 0 | 0 | 0 | 0 | 0
Minimalna wymagana sprawność kotła po modernizacji | #VALUE! |  |  |  |  | kocioł na pellet klasa 5 | 0.88 | 0.8 | 0.82 | 1 | 0.57728 | 1 | 14 | 8 | drewno (pellet) | ton (Mg) | 1 | 1 | 26 | 1.5 | 0.11 | 5 | 0 | 0 | 0 | 0 | 0 | 0 | 0 | MJ/m3 | 0 | 0 | 0 | 0 | 0 | 0 | 0 | 0 | 0 | 0 | 0 | 0 | 0 | 0 | 0 | 0 | 0
[6 empty] | kocioł na gaz ziemny | 0.9 | 0.8 | 0.82 | 1 | 0.5904 | 1 | 15 | 1 | węgiel kamienny | ton (Mg) | 16 | 1 | 45 | 1.5 | 0.78 | 15 | 25 | 0 | 0 | 0 | 0 | 0 | 0 | MJ/kg | 0 | 0 | 0 | 0 | 0 | 0 | 0 | 0 | 0 | 0 | 0 | 0 | 0 | 0 | 0 | 0 | 0
[6 empty] | kocioł na olej opałowy | 0.9 | 0.8 | 0.82 | 1 | 0.5904 | 1 | 15 | 2 | węgiel brunatny | ton (Mg) | 16 | 1 | 45 | 1.5 | 0.78 | 15 | 25 | 0 | 0 | 0 | 0 | 0 | 0 | MJ/kg | 0 | 0 | 0 | 0 | 0 | 0 | 0 | 0 | 0 | 0 | 0 | 0 | 0 | 0 | 0 | 0 | 0
[6 empty] | Brak | [5 empty] | 1 | 14 | 1 | brykiety węgla kamiennego oraz ekogroszek | ton (Mg) | 16 | 1 | 45 | 1.5 | 0.78 | 15 | 25 | 0 | 0 | 0 | 0 | 0 | 0 | MJ/kg | 0 | 0 | 0 | 0 | 0 | 0 | 0 | 0 | 0 | 0 | 0 | 0 | 0 | 0 | 0 | 0 | 0
[6 empty] | fotowoltaika | [5 empty] | 0.9 | 14 | 2 | brykiety węgla brunatnego oraz ekogroszek | ton (Mg) | 16 | 1 | 45 | 1.5 | 0.78 | 15 | 25 | 0 | 0 | 0 | 0 | 0 | 0 | MJ/kg | 0 | 0 | 0 | 0 | 0 | 0 | 0 | 0 | 0 | 0 | 0 | 0 | 0 | 0 | 0 | 0 | 0
[6 empty] | pompa ciepła | [5 empty] | 0.9 | 14 | 5 | gaz ziemny wysokometanowy | m3 | 2 | 1.28 | 0.3 | 15 | 0 | 0 | 0 | 0 | 0 | 0 | 0 | 0 | 0 | MJ/m3 | 0 | 0 | 0 | 0 | 0 | 0 | 0 | 0 | 0 | 0 | 0 | 0 | 0 | 0 | 0 | 0 | 0
[13 empty] | 14 | 6 | gaz ziemny zaazotowany | m3 | 1.4 | 0.9 | 225 | 10.5 | 0 | 0 | 0 | 0 | 0 | 0 | 0 | 0 | 0 | MJ/m3 | 0 | 0 | 0 | 0 | 0 | 0 | 0 | 0 | 0 | 0 | 0 | 0 | 0 | 0 | 0 | 0 | 0
[13 empty] | 14 | 15 | koks i półkoks (w tym gazowy) | ton (Mg) | 16 | 1.5 | 25 | 1.5 | 0.5 | 12 | 0.8 | 0 | 0 | 0 | 0 | 0 | 0 | MJ/kg | 0 | 0 | 0 | 0 | 0 | 0 | 0 | 0 | 0 | 0 | 0 | 0 | 0 | 0 | 0 | 0 | 0
[15 empty] | OZE | [9 empty] | 0 | 0 | [18 empty] | 0 | 0 | 0
[15 empty] | OZE | [9 empty] | 0 | 0 | [18 empty] | 0 | 0 | 0
Emisja kg | przed | po | redukcja | [9 empty] | 14 | 21 | olej opałowy | m3 | 19 | 5 | 0.6 | 1.8 | 0.1 | 0 | 0 | 0 | 0 | 0 | 0 | 0 | 0 | MJ/kg | 0 | 0 | 0 | 0 | 0 | 0 | 0 | 0 | 0 | 0 | 0 | 0 | 0 | 0 | 0 | 0 | 0
SO2 | 0 | 0 | 0 | [8 empty] | 1 | [18 empty] | 0 | 0 | 0 | 0 | 0 | 0 | 0 | 0 | 0 | 0 | 0 | 0 | 0 | 0
NOx | 0 | 0 | 0 | [8 empty] | 1 | [18 empty] | #DIV/0! |  | #DIV/0! |  | #DIV/0! |  | #DIV/0! | [5 empty] | #DIV/0!
CO | 0 | 0 | 0 | [8 empty] | 1 |  |  |  | SGB: | [23 empty] | ogrzewanie elektryczne przed i po: |  |  | 0 | 0
pył | 0 | 0 | 0 | [8 empty] | 1 |  |  | L1: | wymiana pieców/kotłów węglowych, miałowych, koksowych na | [23 empty] | węzeł ciepła przed i po: |  |  | 0 | 0

## 44 (hidden)
Adres posesji | 0
Powierzchnia ogrzewana | m2 | 0
Rodzaj paliwa podstawowego | Brak |  |  | 0 | wartość opałowa stan istniejący
Zużycie roczne paliwa podstawowego stan obecny |  | 0 |  | 0 | energia końcowa stan istniejący
Rodzaj paliwa dodatkowego | Brak |  |  | 0 | wartość opałowa stan istniejący - drugie paliwo
Zużycie roczne paliwa dodatkowego stan obecny |  | 0 |  | 0 | energia końcowa stan istniejący drugie paliwo
Energia końcowa stan obecny | GJ | 0
Wskaźnik kWh/m2 (energia końcowa) | kWh/m2 | #DIV/0!
Rok produkcji użytkowanego kotła |  | 0 |  | #N/A | sprawność początkowa | sprawności systemu grzewczego
Rodzaj paliwa po zmianie | Brak | Brak |  | #N/A | energia użytkowa | przed 1980 | 0.6 | 0.8 | 0.77 | 1 | 0.3696 | 1 |  |  |  |  | kg/Mg | [9 empty] | dane dla CO2:
Rodzaj paliwa dodatkowego po zmianie | Brak | Brak | [9 empty] | 1 | TABELA |  |  |  | SO2 | NO2 | CO | pył | Zawartość siarki (S) | Zawartość popiołu (Ar) | Zawartość części palnych (k) | Sprawność odpylania (n) | paliwo przed | paliwo po | WO MJ/kg | WO MJ/m3 | WE kg/GJ |  | SO2 przed | SO2 po | NOx przed | NOx po | CO przed | CO po | pył przed | pył po | roczne zużycie paliwa przed | roczne zużycie paliwa po | Roczna produkcja ciepła [GJ/rok] przed | Roczna produkcja ciepła [GJ/rok] po | CO2 przed | CO2 po | Paliwo podstawowe stan istniejący | paliwo rezerwowe stan istniejący | paliwo po zmianie
Energia końcowa po zmianie | GJ | #N/A |  | 0 | sprawnośc po modernizacji | 1980-2000 | 0.65 | 0.8 | 0.77 | 1 | 0.4004 | 1 | 0 | 0 | węzeł ciepła | GJ/rok | 0 | 0 | 0 | 0 | 0 | 0 | 0 | 0 | 0 | 0 | 0 | 0 | 0 | n/d | 0 | 0 | 0 | 0 | 0 | 0 | 0 | 0 | 0 | 0 | 0 | 0 | 0 | 0 | 0 | 0 | 0
Zużycie opału po zmianie |  | 0 |  | 0 | wartość opałowa po modernizacji | po 2000 | 0.82 | 0.8 | 0.82 | 1 | 0.53792 | 1 |  |  | Brak | [9 empty] | 0 | 0 | [18 empty] | 1 | 1 | 1
Moc kotła po modernizacji | kW | 0 |  |  |  | Kocioł węglowy klasa 5 | 0.88 | 0.8 | 0.82 | 1 | 0.57728 | 1 | 0 | 0 | ogrzewanie elektryczne | MWh/rok | 0 | 0 | 0 | 0 | 0 | 0 | 0 | 0 | 0 | 0 | 0 | 0 | 0 | n/d | 0 | 0 | 0 | 0 | 0 | 0 | 0 | 0 | 0 | 0 | 0 | 0 | 0 | 0 | 0 | 0 | 0
Minimalna wymagana sprawność kotła po modernizacji | #VALUE! |  |  |  |  | kocioł na pellet klasa 5 | 0.88 | 0.8 | 0.82 | 1 | 0.57728 | 1 | 14 | 8 | drewno (pellet) | ton (Mg) | 1 | 1 | 26 | 1.5 | 0.11 | 5 | 0 | 0 | 0 | 0 | 0 | 0 | 0 | MJ/m3 | 0 | 0 | 0 | 0 | 0 | 0 | 0 | 0 | 0 | 0 | 0 | 0 | 0 | 0 | 0 | 0 | 0
[6 empty] | kocioł na gaz ziemny | 0.9 | 0.8 | 0.82 | 1 | 0.5904 | 1 | 15 | 1 | węgiel kamienny | ton (Mg) | 16 | 1 | 45 | 1.5 | 0.78 | 15 | 25 | 0 | 0 | 0 | 0 | 0 | 0 | MJ/kg | 0 | 0 | 0 | 0 | 0 | 0 | 0 | 0 | 0 | 0 | 0 | 0 | 0 | 0 | 0 | 0 | 0
[6 empty] | kocioł na olej opałowy | 0.9 | 0.8 | 0.82 | 1 | 0.5904 | 1 | 15 | 2 | węgiel brunatny | ton (Mg) | 16 | 1 | 45 | 1.5 | 0.78 | 15 | 25 | 0 | 0 | 0 | 0 | 0 | 0 | MJ/kg | 0 | 0 | 0 | 0 | 0 | 0 | 0 | 0 | 0 | 0 | 0 | 0 | 0 | 0 | 0 | 0 | 0
[6 empty] | Brak | [5 empty] | 1 | 14 | 1 | brykiety węgla kamiennego oraz ekogroszek | ton (Mg) | 16 | 1 | 45 | 1.5 | 0.78 | 15 | 25 | 0 | 0 | 0 | 0 | 0 | 0 | MJ/kg | 0 | 0 | 0 | 0 | 0 | 0 | 0 | 0 | 0 | 0 | 0 | 0 | 0 | 0 | 0 | 0 | 0
[6 empty] | fotowoltaika | [5 empty] | 0.9 | 14 | 2 | brykiety węgla brunatnego oraz ekogroszek | ton (Mg) | 16 | 1 | 45 | 1.5 | 0.78 | 15 | 25 | 0 | 0 | 0 | 0 | 0 | 0 | MJ/kg | 0 | 0 | 0 | 0 | 0 | 0 | 0 | 0 | 0 | 0 | 0 | 0 | 0 | 0 | 0 | 0 | 0
[6 empty] | pompa ciepła | [5 empty] | 0.9 | 14 | 5 | gaz ziemny wysokometanowy | m3 | 2 | 1.28 | 0.3 | 15 | 0 | 0 | 0 | 0 | 0 | 0 | 0 | 0 | 0 | MJ/m3 | 0 | 0 | 0 | 0 | 0 | 0 | 0 | 0 | 0 | 0 | 0 | 0 | 0 | 0 | 0 | 0 | 0
[13 empty] | 14 | 6 | gaz ziemny zaazotowany | m3 | 1.4 | 0.9 | 225 | 10.5 | 0 | 0 | 0 | 0 | 0 | 0 | 0 | 0 | 0 | MJ/m3 | 0 | 0 | 0 | 0 | 0 | 0 | 0 | 0 | 0 | 0 | 0 | 0 | 0 | 0 | 0 | 0 | 0
[13 empty] | 14 | 15 | koks i półkoks (w tym gazowy) | ton (Mg) | 16 | 1.5 | 25 | 1.5 | 0.5 | 12 | 0.8 | 0 | 0 | 0 | 0 | 0 | 0 | MJ/kg | 0 | 0 | 0 | 0 | 0 | 0 | 0 | 0 | 0 | 0 | 0 | 0 | 0 | 0 | 0 | 0 | 0
[15 empty] | OZE | [9 empty] | 0 | 0 | [18 empty] | 0 | 0 | 0
[15 empty] | OZE | [9 empty] | 0 | 0 | [18 empty] | 0 | 0 | 0
Emisja kg | przed | po | redukcja | [9 empty] | 14 | 21 | olej opałowy | m3 | 19 | 5 | 0.6 | 1.8 | 0.1 | 0 | 0 | 0 | 0 | 0 | 0 | 0 | 0 | MJ/kg | 0 | 0 | 0 | 0 | 0 | 0 | 0 | 0 | 0 | 0 | 0 | 0 | 0 | 0 | 0 | 0 | 0
SO2 | 0 | 0 | 0 | [8 empty] | 1 | [18 empty] | 0 | 0 | 0 | 0 | 0 | 0 | 0 | 0 | 0 | 0 | 0 | 0 | 0 | 0
NOx | 0 | 0 | 0 | [8 empty] | 1 | [18 empty] | #DIV/0! |  | #DIV/0! |  | #DIV/0! |  | #DIV/0! | [5 empty] | #DIV/0!
CO | 0 | 0 | 0 | [8 empty] | 1 |  |  |  | SGB: | [23 empty] | ogrzewanie elektryczne przed i po: |  |  | 0 | 0
pył | 0 | 0 | 0 | [8 empty] | 1 |  |  | L1: | wymiana pieców/kotłów węglowych, miałowych, koksowych na | [23 empty] | węzeł ciepła przed i po: |  |  | 0 | 0

## 45 (hidden)
Adres posesji | 0
Powierzchnia ogrzewana | m2 | 0
Rodzaj paliwa podstawowego | Brak |  |  | 0 | wartość opałowa stan istniejący
Zużycie roczne paliwa podstawowego stan obecny |  | 0 |  | 0 | energia końcowa stan istniejący
Rodzaj paliwa dodatkowego | Brak |  |  | 0 | wartość opałowa stan istniejący - drugie paliwo
Zużycie roczne paliwa dodatkowego stan obecny |  | 0 |  | 0 | energia końcowa stan istniejący drugie paliwo
Energia końcowa stan obecny | GJ | 0
Wskaźnik kWh/m2 (energia końcowa) | kWh/m2 | #DIV/0!
Rok produkcji użytkowanego kotła |  | 0 |  | #N/A | sprawność początkowa | sprawności systemu grzewczego
Rodzaj paliwa po zmianie | Brak | Brak |  | #N/A | energia użytkowa | przed 1980 | 0.6 | 0.8 | 0.77 | 1 | 0.3696 | 1 |  |  |  |  | kg/Mg | [9 empty] | dane dla CO2:
Rodzaj paliwa dodatkowego po zmianie | Brak | Brak | [9 empty] | 1 | TABELA |  |  |  | SO2 | NO2 | CO | pył | Zawartość siarki (S) | Zawartość popiołu (Ar) | Zawartość części palnych (k) | Sprawność odpylania (n) | paliwo przed | paliwo po | WO MJ/kg | WO MJ/m3 | WE kg/GJ |  | SO2 przed | SO2 po | NOx przed | NOx po | CO przed | CO po | pył przed | pył po | roczne zużycie paliwa przed | roczne zużycie paliwa po | Roczna produkcja ciepła [GJ/rok] przed | Roczna produkcja ciepła [GJ/rok] po | CO2 przed | CO2 po | Paliwo podstawowe stan istniejący | paliwo rezerwowe stan istniejący | paliwo po zmianie
Energia końcowa po zmianie | GJ | #N/A |  | 0 | sprawnośc po modernizacji | 1980-2000 | 0.65 | 0.8 | 0.77 | 1 | 0.4004 | 1 | 0 | 0 | węzeł ciepła | GJ/rok | 0 | 0 | 0 | 0 | 0 | 0 | 0 | 0 | 0 | 0 | 0 | 0 | 0 | n/d | 0 | 0 | 0 | 0 | 0 | 0 | 0 | 0 | 0 | 0 | 0 | 0 | 0 | 0 | 0 | 0 | 0
Zużycie opału po zmianie |  | 0 |  | 0 | wartość opałowa po modernizacji | po 2000 | 0.82 | 0.8 | 0.82 | 1 | 0.53792 | 1 |  |  | Brak | [9 empty] | 0 | 0 | [18 empty] | 1 | 1 | 1
Moc kotła po modernizacji | kW | 0 |  |  |  | Kocioł węglowy klasa 5 | 0.88 | 0.8 | 0.82 | 1 | 0.57728 | 1 | 0 | 0 | ogrzewanie elektryczne | MWh/rok | 0 | 0 | 0 | 0 | 0 | 0 | 0 | 0 | 0 | 0 | 0 | 0 | 0 | n/d | 0 | 0 | 0 | 0 | 0 | 0 | 0 | 0 | 0 | 0 | 0 | 0 | 0 | 0 | 0 | 0 | 0
Minimalna wymagana sprawność kotła po modernizacji | #VALUE! |  |  |  |  | kocioł na pellet klasa 5 | 0.88 | 0.8 | 0.82 | 1 | 0.57728 | 1 | 14 | 8 | drewno (pellet) | ton (Mg) | 1 | 1 | 26 | 1.5 | 0.11 | 5 | 0 | 0 | 0 | 0 | 0 | 0 | 0 | MJ/m3 | 0 | 0 | 0 | 0 | 0 | 0 | 0 | 0 | 0 | 0 | 0 | 0 | 0 | 0 | 0 | 0 | 0
[6 empty] | kocioł na gaz ziemny | 0.9 | 0.8 | 0.82 | 1 | 0.5904 | 1 | 15 | 1 | węgiel kamienny | ton (Mg) | 16 | 1 | 45 | 1.5 | 0.78 | 15 | 25 | 0 | 0 | 0 | 0 | 0 | 0 | MJ/kg | 0 | 0 | 0 | 0 | 0 | 0 | 0 | 0 | 0 | 0 | 0 | 0 | 0 | 0 | 0 | 0 | 0
[6 empty] | kocioł na olej opałowy | 0.9 | 0.8 | 0.82 | 1 | 0.5904 | 1 | 15 | 2 | węgiel brunatny | ton (Mg) | 16 | 1 | 45 | 1.5 | 0.78 | 15 | 25 | 0 | 0 | 0 | 0 | 0 | 0 | MJ/kg | 0 | 0 | 0 | 0 | 0 | 0 | 0 | 0 | 0 | 0 | 0 | 0 | 0 | 0 | 0 | 0 | 0
[6 empty] | Brak | [5 empty] | 1 | 14 | 1 | brykiety węgla kamiennego oraz ekogroszek | ton (Mg) | 16 | 1 | 45 | 1.5 | 0.78 | 15 | 25 | 0 | 0 | 0 | 0 | 0 | 0 | MJ/kg | 0 | 0 | 0 | 0 | 0 | 0 | 0 | 0 | 0 | 0 | 0 | 0 | 0 | 0 | 0 | 0 | 0
[6 empty] | fotowoltaika | [5 empty] | 0.9 | 14 | 2 | brykiety węgla brunatnego oraz ekogroszek | ton (Mg) | 16 | 1 | 45 | 1.5 | 0.78 | 15 | 25 | 0 | 0 | 0 | 0 | 0 | 0 | MJ/kg | 0 | 0 | 0 | 0 | 0 | 0 | 0 | 0 | 0 | 0 | 0 | 0 | 0 | 0 | 0 | 0 | 0
[6 empty] | pompa ciepła | [5 empty] | 0.9 | 14 | 5 | gaz ziemny wysokometanowy | m3 | 2 | 1.28 | 0.3 | 15 | 0 | 0 | 0 | 0 | 0 | 0 | 0 | 0 | 0 | MJ/m3 | 0 | 0 | 0 | 0 | 0 | 0 | 0 | 0 | 0 | 0 | 0 | 0 | 0 | 0 | 0 | 0 | 0
[13 empty] | 14 | 6 | gaz ziemny zaazotowany | m3 | 1.4 | 0.9 | 225 | 10.5 | 0 | 0 | 0 | 0 | 0 | 0 | 0 | 0 | 0 | MJ/m3 | 0 | 0 | 0 | 0 | 0 | 0 | 0 | 0 | 0 | 0 | 0 | 0 | 0 | 0 | 0 | 0 | 0
[13 empty] | 14 | 15 | koks i półkoks (w tym gazowy) | ton (Mg) | 16 | 1.5 | 25 | 1.5 | 0.5 | 12 | 0.8 | 0 | 0 | 0 | 0 | 0 | 0 | MJ/kg | 0 | 0 | 0 | 0 | 0 | 0 | 0 | 0 | 0 | 0 | 0 | 0 | 0 | 0 | 0 | 0 | 0
[15 empty] | OZE | [9 empty] | 0 | 0 | [18 empty] | 0 | 0 | 0
[15 empty] | OZE | [9 empty] | 0 | 0 | [18 empty] | 0 | 0 | 0
Emisja kg | przed | po | redukcja | [9 empty] | 14 | 21 | olej opałowy | m3 | 19 | 5 | 0.6 | 1.8 | 0.1 | 0 | 0 | 0 | 0 | 0 | 0 | 0 | 0 | MJ/kg | 0 | 0 | 0 | 0 | 0 | 0 | 0 | 0 | 0 | 0 | 0 | 0 | 0 | 0 | 0 | 0 | 0
SO2 | 0 | 0 | 0 | [8 empty] | 1 | [18 empty] | 0 | 0 | 0 | 0 | 0 | 0 | 0 | 0 | 0 | 0 | 0 | 0 | 0 | 0
NOx | 0 | 0 | 0 | [8 empty] | 1 | [18 empty] | #DIV/0! |  | #DIV/0! |  | #DIV/0! |  | #DIV/0! | [5 empty] | #DIV/0!
CO | 0 | 0 | 0 | [8 empty] | 1 |  |  |  | SGB: | [23 empty] | ogrzewanie elektryczne przed i po: |  |  | 0 | 0
pył | 0 | 0 | 0 | [8 empty] | 1 |  |  | L1: | wymiana pieców/kotłów węglowych, miałowych, koksowych na | [23 empty] | węzeł ciepła przed i po: |  |  | 0 | 0

## 46 (hidden)
Adres posesji | 0
Powierzchnia ogrzewana | m2 | 0
Rodzaj paliwa podstawowego | Brak |  |  | 0 | wartość opałowa stan istniejący
Zużycie roczne paliwa podstawowego stan obecny |  | 0 |  | 0 | energia końcowa stan istniejący
Rodzaj paliwa dodatkowego | Brak |  |  | 0 | wartość opałowa stan istniejący - drugie paliwo
Zużycie roczne paliwa dodatkowego stan obecny |  | 0 |  | 0 | energia końcowa stan istniejący drugie paliwo
Energia końcowa stan obecny | GJ | 0
Wskaźnik kWh/m2 (energia końcowa) | kWh/m2 | #DIV/0!
Rok produkcji użytkowanego kotła |  | 0 |  | #N/A | sprawność początkowa | sprawności systemu grzewczego
Rodzaj paliwa po zmianie | Brak | Brak |  | #N/A | energia użytkowa | przed 1980 | 0.6 | 0.8 | 0.77 | 1 | 0.3696 | 1 |  |  |  |  | kg/Mg | [9 empty] | dane dla CO2:
Rodzaj paliwa dodatkowego po zmianie | Brak | Brak | [9 empty] | 1 | TABELA |  |  |  | SO2 | NO2 | CO | pył | Zawartość siarki (S) | Zawartość popiołu (Ar) | Zawartość części palnych (k) | Sprawność odpylania (n) | paliwo przed | paliwo po | WO MJ/kg | WO MJ/m3 | WE kg/GJ |  | SO2 przed | SO2 po | NOx przed | NOx po | CO przed | CO po | pył przed | pył po | roczne zużycie paliwa przed | roczne zużycie paliwa po | Roczna produkcja ciepła [GJ/rok] przed | Roczna produkcja ciepła [GJ/rok] po | CO2 przed | CO2 po | Paliwo podstawowe stan istniejący | paliwo rezerwowe stan istniejący | paliwo po zmianie
Energia końcowa po zmianie | GJ | #N/A |  | 0 | sprawnośc po modernizacji | 1980-2000 | 0.65 | 0.8 | 0.77 | 1 | 0.4004 | 1 | 0 | 0 | węzeł ciepła | GJ/rok | 0 | 0 | 0 | 0 | 0 | 0 | 0 | 0 | 0 | 0 | 0 | 0 | 0 | n/d | 0 | 0 | 0 | 0 | 0 | 0 | 0 | 0 | 0 | 0 | 0 | 0 | 0 | 0 | 0 | 0 | 0
Zużycie opału po zmianie |  | 0 |  | 0 | wartość opałowa po modernizacji | po 2000 | 0.82 | 0.8 | 0.82 | 1 | 0.53792 | 1 |  |  | Brak | [9 empty] | 0 | 0 | [18 empty] | 1 | 1 | 1
Moc kotła po modernizacji | kW | 0 |  |  |  | Kocioł węglowy klasa 5 | 0.88 | 0.8 | 0.82 | 1 | 0.57728 | 1 | 0 | 0 | ogrzewanie elektryczne | MWh/rok | 0 | 0 | 0 | 0 | 0 | 0 | 0 | 0 | 0 | 0 | 0 | 0 | 0 | n/d | 0 | 0 | 0 | 0 | 0 | 0 | 0 | 0 | 0 | 0 | 0 | 0 | 0 | 0 | 0 | 0 | 0
Minimalna wymagana sprawność kotła po modernizacji | #VALUE! |  |  |  |  | kocioł na pellet klasa 5 | 0.88 | 0.8 | 0.82 | 1 | 0.57728 | 1 | 14 | 8 | drewno (pellet) | ton (Mg) | 1 | 1 | 26 | 1.5 | 0.11 | 5 | 0 | 0 | 0 | 0 | 0 | 0 | 0 | MJ/m3 | 0 | 0 | 0 | 0 | 0 | 0 | 0 | 0 | 0 | 0 | 0 | 0 | 0 | 0 | 0 | 0 | 0
[6 empty] | kocioł na gaz ziemny | 0.9 | 0.8 | 0.82 | 1 | 0.5904 | 1 | 15 | 1 | węgiel kamienny | ton (Mg) | 16 | 1 | 45 | 1.5 | 0.78 | 15 | 25 | 0 | 0 | 0 | 0 | 0 | 0 | MJ/kg | 0 | 0 | 0 | 0 | 0 | 0 | 0 | 0 | 0 | 0 | 0 | 0 | 0 | 0 | 0 | 0 | 0
[6 empty] | kocioł na olej opałowy | 0.9 | 0.8 | 0.82 | 1 | 0.5904 | 1 | 15 | 2 | węgiel brunatny | ton (Mg) | 16 | 1 | 45 | 1.5 | 0.78 | 15 | 25 | 0 | 0 | 0 | 0 | 0 | 0 | MJ/kg | 0 | 0 | 0 | 0 | 0 | 0 | 0 | 0 | 0 | 0 | 0 | 0 | 0 | 0 | 0 | 0 | 0
[6 empty] | Brak | [5 empty] | 1 | 14 | 1 | brykiety węgla kamiennego oraz ekogroszek | ton (Mg) | 16 | 1 | 45 | 1.5 | 0.78 | 15 | 25 | 0 | 0 | 0 | 0 | 0 | 0 | MJ/kg | 0 | 0 | 0 | 0 | 0 | 0 | 0 | 0 | 0 | 0 | 0 | 0 | 0 | 0 | 0 | 0 | 0
[6 empty] | fotowoltaika | [5 empty] | 0.9 | 14 | 2 | brykiety węgla brunatnego oraz ekogroszek | ton (Mg) | 16 | 1 | 45 | 1.5 | 0.78 | 15 | 25 | 0 | 0 | 0 | 0 | 0 | 0 | MJ/kg | 0 | 0 | 0 | 0 | 0 | 0 | 0 | 0 | 0 | 0 | 0 | 0 | 0 | 0 | 0 | 0 | 0
[6 empty] | pompa ciepła | [5 empty] | 0.9 | 14 | 5 | gaz ziemny wysokometanowy | m3 | 2 | 1.28 | 0.3 | 15 | 0 | 0 | 0 | 0 | 0 | 0 | 0 | 0 | 0 | MJ/m3 | 0 | 0 | 0 | 0 | 0 | 0 | 0 | 0 | 0 | 0 | 0 | 0 | 0 | 0 | 0 | 0 | 0
[13 empty] | 14 | 6 | gaz ziemny zaazotowany | m3 | 1.4 | 0.9 | 225 | 10.5 | 0 | 0 | 0 | 0 | 0 | 0 | 0 | 0 | 0 | MJ/m3 | 0 | 0 | 0 | 0 | 0 | 0 | 0 | 0 | 0 | 0 | 0 | 0 | 0 | 0 | 0 | 0 | 0
[13 empty] | 14 | 15 | koks i półkoks (w tym gazowy) | ton (Mg) | 16 | 1.5 | 25 | 1.5 | 0.5 | 12 | 0.8 | 0 | 0 | 0 | 0 | 0 | 0 | MJ/kg | 0 | 0 | 0 | 0 | 0 | 0 | 0 | 0 | 0 | 0 | 0 | 0 | 0 | 0 | 0 | 0 | 0
[15 empty] | OZE | [9 empty] | 0 | 0 | [18 empty] | 0 | 0 | 0
[15 empty] | OZE | [9 empty] | 0 | 0 | [18 empty] | 0 | 0 | 0
Emisja kg | przed | po | redukcja | [9 empty] | 14 | 21 | olej opałowy | m3 | 19 | 5 | 0.6 | 1.8 | 0.1 | 0 | 0 | 0 | 0 | 0 | 0 | 0 | 0 | MJ/kg | 0 | 0 | 0 | 0 | 0 | 0 | 0 | 0 | 0 | 0 | 0 | 0 | 0 | 0 | 0 | 0 | 0
SO2 | 0 | 0 | 0 | [8 empty] | 1 | [18 empty] | 0 | 0 | 0 | 0 | 0 | 0 | 0 | 0 | 0 | 0 | 0 | 0 | 0 | 0
NOx | 0 | 0 | 0 | [8 empty] | 1 | [18 empty] | #DIV/0! |  | #DIV/0! |  | #DIV/0! |  | #DIV/0! | [5 empty] | #DIV/0!
CO | 0 | 0 | 0 | [8 empty] | 1 |  |  |  | SGB: | [23 empty] | ogrzewanie elektryczne przed i po: |  |  | 0 | 0
pył | 0 | 0 | 0 | [8 empty] | 1 |  |  | L1: | wymiana pieców/kotłów węglowych, miałowych, koksowych na | [23 empty] | węzeł ciepła przed i po: |  |  | 0 | 0

## 47 (hidden)
Adres posesji | 0
Powierzchnia ogrzewana | m2 | 0
Rodzaj paliwa podstawowego | Brak |  |  | 0 | wartość opałowa stan istniejący
Zużycie roczne paliwa podstawowego stan obecny |  | 0 |  | 0 | energia końcowa stan istniejący
Rodzaj paliwa dodatkowego | Brak |  |  | 0 | wartość opałowa stan istniejący - drugie paliwo
Zużycie roczne paliwa dodatkowego stan obecny |  | 0 |  | 0 | energia końcowa stan istniejący drugie paliwo
Energia końcowa stan obecny | GJ | 0
Wskaźnik kWh/m2 (energia końcowa) | kWh/m2 | #DIV/0!
Rok produkcji użytkowanego kotła |  | 0 |  | #N/A | sprawność początkowa | sprawności systemu grzewczego
Rodzaj paliwa po zmianie | Brak | Brak |  | #N/A | energia użytkowa | przed 1980 | 0.6 | 0.8 | 0.77 | 1 | 0.3696 | 1 |  |  |  |  | kg/Mg | [9 empty] | dane dla CO2:
Rodzaj paliwa dodatkowego po zmianie | Brak | Brak | [9 empty] | 1 | TABELA |  |  |  | SO2 | NO2 | CO | pył | Zawartość siarki (S) | Zawartość popiołu (Ar) | Zawartość części palnych (k) | Sprawność odpylania (n) | paliwo przed | paliwo po | WO MJ/kg | WO MJ/m3 | WE kg/GJ |  | SO2 przed | SO2 po | NOx przed | NOx po | CO przed | CO po | pył przed | pył po | roczne zużycie paliwa przed | roczne zużycie paliwa po | Roczna produkcja ciepła [GJ/rok] przed | Roczna produkcja ciepła [GJ/rok] po | CO2 przed | CO2 po | Paliwo podstawowe stan istniejący | paliwo rezerwowe stan istniejący | paliwo po zmianie
Energia końcowa po zmianie | GJ | #N/A |  | 0 | sprawnośc po modernizacji | 1980-2000 | 0.65 | 0.8 | 0.77 | 1 | 0.4004 | 1 | 0 | 0 | węzeł ciepła | GJ/rok | 0 | 0 | 0 | 0 | 0 | 0 | 0 | 0 | 0 | 0 | 0 | 0 | 0 | n/d | 0 | 0 | 0 | 0 | 0 | 0 | 0 | 0 | 0 | 0 | 0 | 0 | 0 | 0 | 0 | 0 | 0
Zużycie opału po zmianie |  | 0 |  | 0 | wartość opałowa po modernizacji | po 2000 | 0.82 | 0.8 | 0.82 | 1 | 0.53792 | 1 |  |  | Brak | [9 empty] | 0 | 0 | [18 empty] | 1 | 1 | 1
Moc kotła po modernizacji | kW | 0 |  |  |  | Kocioł węglowy klasa 5 | 0.88 | 0.8 | 0.82 | 1 | 0.57728 | 1 | 0 | 0 | ogrzewanie elektryczne | MWh/rok | 0 | 0 | 0 | 0 | 0 | 0 | 0 | 0 | 0 | 0 | 0 | 0 | 0 | n/d | 0 | 0 | 0 | 0 | 0 | 0 | 0 | 0 | 0 | 0 | 0 | 0 | 0 | 0 | 0 | 0 | 0
Minimalna wymagana sprawność kotła po modernizacji | #VALUE! |  |  |  |  | kocioł na pellet klasa 5 | 0.88 | 0.8 | 0.82 | 1 | 0.57728 | 1 | 14 | 8 | drewno (pellet) | ton (Mg) | 1 | 1 | 26 | 1.5 | 0.11 | 5 | 0 | 0 | 0 | 0 | 0 | 0 | 0 | MJ/m3 | 0 | 0 | 0 | 0 | 0 | 0 | 0 | 0 | 0 | 0 | 0 | 0 | 0 | 0 | 0 | 0 | 0
[6 empty] | kocioł na gaz ziemny | 0.9 | 0.8 | 0.82 | 1 | 0.5904 | 1 | 15 | 1 | węgiel kamienny | ton (Mg) | 16 | 1 | 45 | 1.5 | 0.78 | 15 | 25 | 0 | 0 | 0 | 0 | 0 | 0 | MJ/kg | 0 | 0 | 0 | 0 | 0 | 0 | 0 | 0 | 0 | 0 | 0 | 0 | 0 | 0 | 0 | 0 | 0
[6 empty] | kocioł na olej opałowy | 0.9 | 0.8 | 0.82 | 1 | 0.5904 | 1 | 15 | 2 | węgiel brunatny | ton (Mg) | 16 | 1 | 45 | 1.5 | 0.78 | 15 | 25 | 0 | 0 | 0 | 0 | 0 | 0 | MJ/kg | 0 | 0 | 0 | 0 | 0 | 0 | 0 | 0 | 0 | 0 | 0 | 0 | 0 | 0 | 0 | 0 | 0
[6 empty] | Brak | [5 empty] | 1 | 14 | 1 | brykiety węgla kamiennego oraz ekogroszek | ton (Mg) | 16 | 1 | 45 | 1.5 | 0.78 | 15 | 25 | 0 | 0 | 0 | 0 | 0 | 0 | MJ/kg | 0 | 0 | 0 | 0 | 0 | 0 | 0 | 0 | 0 | 0 | 0 | 0 | 0 | 0 | 0 | 0 | 0
[6 empty] | fotowoltaika | [5 empty] | 0.9 | 14 | 2 | brykiety węgla brunatnego oraz ekogroszek | ton (Mg) | 16 | 1 | 45 | 1.5 | 0.78 | 15 | 25 | 0 | 0 | 0 | 0 | 0 | 0 | MJ/kg | 0 | 0 | 0 | 0 | 0 | 0 | 0 | 0 | 0 | 0 | 0 | 0 | 0 | 0 | 0 | 0 | 0
[6 empty] | pompa ciepła | [5 empty] | 0.9 | 14 | 5 | gaz ziemny wysokometanowy | m3 | 2 | 1.28 | 0.3 | 15 | 0 | 0 | 0 | 0 | 0 | 0 | 0 | 0 | 0 | MJ/m3 | 0 | 0 | 0 | 0 | 0 | 0 | 0 | 0 | 0 | 0 | 0 | 0 | 0 | 0 | 0 | 0 | 0
[13 empty] | 14 | 6 | gaz ziemny zaazotowany | m3 | 1.4 | 0.9 | 225 | 10.5 | 0 | 0 | 0 | 0 | 0 | 0 | 0 | 0 | 0 | MJ/m3 | 0 | 0 | 0 | 0 | 0 | 0 | 0 | 0 | 0 | 0 | 0 | 0 | 0 | 0 | 0 | 0 | 0
[13 empty] | 14 | 15 | koks i półkoks (w tym gazowy) | ton (Mg) | 16 | 1.5 | 25 | 1.5 | 0.5 | 12 | 0.8 | 0 | 0 | 0 | 0 | 0 | 0 | MJ/kg | 0 | 0 | 0 | 0 | 0 | 0 | 0 | 0 | 0 | 0 | 0 | 0 | 0 | 0 | 0 | 0 | 0
[15 empty] | OZE | [9 empty] | 0 | 0 | [18 empty] | 0 | 0 | 0
[15 empty] | OZE | [9 empty] | 0 | 0 | [18 empty] | 0 | 0 | 0
Emisja kg | przed | po | redukcja | [9 empty] | 14 | 21 | olej opałowy | m3 | 19 | 5 | 0.6 | 1.8 | 0.1 | 0 | 0 | 0 | 0 | 0 | 0 | 0 | 0 | MJ/kg | 0 | 0 | 0 | 0 | 0 | 0 | 0 | 0 | 0 | 0 | 0 | 0 | 0 | 0 | 0 | 0 | 0
SO2 | 0 | 0 | 0 | [8 empty] | 1 | [18 empty] | 0 | 0 | 0 | 0 | 0 | 0 | 0 | 0 | 0 | 0 | 0 | 0 | 0 | 0
NOx | 0 | 0 | 0 | [8 empty] | 1 | [18 empty] | #DIV/0! |  | #DIV/0! |  | #DIV/0! |  | #DIV/0! | [5 empty] | #DIV/0!
CO | 0 | 0 | 0 | [8 empty] | 1 |  |  |  | SGB: | [23 empty] | ogrzewanie elektryczne przed i po: |  |  | 0 | 0
pył | 0 | 0 | 0 | [8 empty] | 1 |  |  | L1: | wymiana pieców/kotłów węglowych, miałowych, koksowych na | [23 empty] | węzeł ciepła przed i po: |  |  | 0 | 0

## 48 (hidden)
Adres posesji | 0
Powierzchnia ogrzewana | m2 | 0
Rodzaj paliwa podstawowego | Brak |  |  | 0 | wartość opałowa stan istniejący
Zużycie roczne paliwa podstawowego stan obecny |  | 0 |  | 0 | energia końcowa stan istniejący
Rodzaj paliwa dodatkowego | Brak |  |  | 0 | wartość opałowa stan istniejący - drugie paliwo
Zużycie roczne paliwa dodatkowego stan obecny |  | 0 |  | 0 | energia końcowa stan istniejący drugie paliwo
Energia końcowa stan obecny | GJ | 0
Wskaźnik kWh/m2 (energia końcowa) | kWh/m2 | #DIV/0!
Rok produkcji użytkowanego kotła |  | 0 |  | #N/A | sprawność początkowa | sprawności systemu grzewczego
Rodzaj paliwa po zmianie | Brak | Brak |  | #N/A | energia użytkowa | przed 1980 | 0.6 | 0.8 | 0.77 | 1 | 0.3696 | 1 |  |  |  |  | kg/Mg | [9 empty] | dane dla CO2:
Rodzaj paliwa dodatkowego po zmianie | Brak | Brak | [9 empty] | 1 | TABELA |  |  |  | SO2 | NO2 | CO | pył | Zawartość siarki (S) | Zawartość popiołu (Ar) | Zawartość części palnych (k) | Sprawność odpylania (n) | paliwo przed | paliwo po | WO MJ/kg | WO MJ/m3 | WE kg/GJ |  | SO2 przed | SO2 po | NOx przed | NOx po | CO przed | CO po | pył przed | pył po | roczne zużycie paliwa przed | roczne zużycie paliwa po | Roczna produkcja ciepła [GJ/rok] przed | Roczna produkcja ciepła [GJ/rok] po | CO2 przed | CO2 po | Paliwo podstawowe stan istniejący | paliwo rezerwowe stan istniejący | paliwo po zmianie
Energia końcowa po zmianie | GJ | #N/A |  | 0 | sprawnośc po modernizacji | 1980-2000 | 0.65 | 0.8 | 0.77 | 1 | 0.4004 | 1 | 0 | 0 | węzeł ciepła | GJ/rok | 0 | 0 | 0 | 0 | 0 | 0 | 0 | 0 | 0 | 0 | 0 | 0 | 0 | n/d | 0 | 0 | 0 | 0 | 0 | 0 | 0 | 0 | 0 | 0 | 0 | 0 | 0 | 0 | 0 | 0 | 0
Zużycie opału po zmianie |  | 0 |  | 0 | wartość opałowa po modernizacji | po 2000 | 0.82 | 0.8 | 0.82 | 1 | 0.53792 | 1 |  |  | Brak | [9 empty] | 0 | 0 | [18 empty] | 1 | 1 | 1
Moc kotła po modernizacji | kW | 0 |  |  |  | Kocioł węglowy klasa 5 | 0.88 | 0.8 | 0.82 | 1 | 0.57728 | 1 | 0 | 0 | ogrzewanie elektryczne | MWh/rok | 0 | 0 | 0 | 0 | 0 | 0 | 0 | 0 | 0 | 0 | 0 | 0 | 0 | n/d | 0 | 0 | 0 | 0 | 0 | 0 | 0 | 0 | 0 | 0 | 0 | 0 | 0 | 0 | 0 | 0 | 0
Minimalna wymagana sprawność kotła po modernizacji | #VALUE! |  |  |  |  | kocioł na pellet klasa 5 | 0.88 | 0.8 | 0.82 | 1 | 0.57728 | 1 | 14 | 8 | drewno (pellet) | ton (Mg) | 1 | 1 | 26 | 1.5 | 0.11 | 5 | 0 | 0 | 0 | 0 | 0 | 0 | 0 | MJ/m3 | 0 | 0 | 0 | 0 | 0 | 0 | 0 | 0 | 0 | 0 | 0 | 0 | 0 | 0 | 0 | 0 | 0
[6 empty] | kocioł na gaz ziemny | 0.9 | 0.8 | 0.82 | 1 | 0.5904 | 1 | 15 | 1 | węgiel kamienny | ton (Mg) | 16 | 1 | 45 | 1.5 | 0.78 | 15 | 25 | 0 | 0 | 0 | 0 | 0 | 0 | MJ/kg | 0 | 0 | 0 | 0 | 0 | 0 | 0 | 0 | 0 | 0 | 0 | 0 | 0 | 0 | 0 | 0 | 0
[6 empty] | kocioł na olej opałowy | 0.9 | 0.8 | 0.82 | 1 | 0.5904 | 1 | 15 | 2 | węgiel brunatny | ton (Mg) | 16 | 1 | 45 | 1.5 | 0.78 | 15 | 25 | 0 | 0 | 0 | 0 | 0 | 0 | MJ/kg | 0 | 0 | 0 | 0 | 0 | 0 | 0 | 0 | 0 | 0 | 0 | 0 | 0 | 0 | 0 | 0 | 0
[6 empty] | Brak | [5 empty] | 1 | 14 | 1 | brykiety węgla kamiennego oraz ekogroszek | ton (Mg) | 16 | 1 | 45 | 1.5 | 0.78 | 15 | 25 | 0 | 0 | 0 | 0 | 0 | 0 | MJ/kg | 0 | 0 | 0 | 0 | 0 | 0 | 0 | 0 | 0 | 0 | 0 | 0 | 0 | 0 | 0 | 0 | 0
[6 empty] | fotowoltaika | [5 empty] | 0.9 | 14 | 2 | brykiety węgla brunatnego oraz ekogroszek | ton (Mg) | 16 | 1 | 45 | 1.5 | 0.78 | 15 | 25 | 0 | 0 | 0 | 0 | 0 | 0 | MJ/kg | 0 | 0 | 0 | 0 | 0 | 0 | 0 | 0 | 0 | 0 | 0 | 0 | 0 | 0 | 0 | 0 | 0
[6 empty] | pompa ciepła | [5 empty] | 0.9 | 14 | 5 | gaz ziemny wysokometanowy | m3 | 2 | 1.28 | 0.3 | 15 | 0 | 0 | 0 | 0 | 0 | 0 | 0 | 0 | 0 | MJ/m3 | 0 | 0 | 0 | 0 | 0 | 0 | 0 | 0 | 0 | 0 | 0 | 0 | 0 | 0 | 0 | 0 | 0
[13 empty] | 14 | 6 | gaz ziemny zaazotowany | m3 | 1.4 | 0.9 | 225 | 10.5 | 0 | 0 | 0 | 0 | 0 | 0 | 0 | 0 | 0 | MJ/m3 | 0 | 0 | 0 | 0 | 0 | 0 | 0 | 0 | 0 | 0 | 0 | 0 | 0 | 0 | 0 | 0 | 0
[13 empty] | 14 | 15 | koks i półkoks (w tym gazowy) | ton (Mg) | 16 | 1.5 | 25 | 1.5 | 0.5 | 12 | 0.8 | 0 | 0 | 0 | 0 | 0 | 0 | MJ/kg | 0 | 0 | 0 | 0 | 0 | 0 | 0 | 0 | 0 | 0 | 0 | 0 | 0 | 0 | 0 | 0 | 0
[15 empty] | OZE | [9 empty] | 0 | 0 | [18 empty] | 0 | 0 | 0
[15 empty] | OZE | [9 empty] | 0 | 0 | [18 empty] | 0 | 0 | 0
Emisja kg | przed | po | redukcja | [9 empty] | 14 | 21 | olej opałowy | m3 | 19 | 5 | 0.6 | 1.8 | 0.1 | 0 | 0 | 0 | 0 | 0 | 0 | 0 | 0 | MJ/kg | 0 | 0 | 0 | 0 | 0 | 0 | 0 | 0 | 0 | 0 | 0 | 0 | 0 | 0 | 0 | 0 | 0
SO2 | 0 | 0 | 0 | [8 empty] | 1 | [18 empty] | 0 | 0 | 0 | 0 | 0 | 0 | 0 | 0 | 0 | 0 | 0 | 0 | 0 | 0
NOx | 0 | 0 | 0 | [8 empty] | 1 | [18 empty] | #DIV/0! |  | #DIV/0! |  | #DIV/0! |  | #DIV/0! | [5 empty] | #DIV/0!
CO | 0 | 0 | 0 | [8 empty] | 1 |  |  |  | SGB: | [23 empty] | ogrzewanie elektryczne przed i po: |  |  | 0 | 0
pył | 0 | 0 | 0 | [8 empty] | 1 |  |  | L1: | wymiana pieców/kotłów węglowych, miałowych, koksowych na | [23 empty] | węzeł ciepła przed i po: |  |  | 0 | 0

## 49 (hidden)
Adres posesji | 0
Powierzchnia ogrzewana | m2 | 0
Rodzaj paliwa podstawowego | Brak |  |  | 0 | wartość opałowa stan istniejący
Zużycie roczne paliwa podstawowego stan obecny |  | 0 |  | 0 | energia końcowa stan istniejący
Rodzaj paliwa dodatkowego | Brak |  |  | 0 | wartość opałowa stan istniejący - drugie paliwo
Zużycie roczne paliwa dodatkowego stan obecny |  | 0 |  | 0 | energia końcowa stan istniejący drugie paliwo
Energia końcowa stan obecny | GJ | 0
Wskaźnik kWh/m2 (energia końcowa) | kWh/m2 | #DIV/0!
Rok produkcji użytkowanego kotła |  | 0 |  | #N/A | sprawność początkowa | sprawności systemu grzewczego
Rodzaj paliwa po zmianie | Brak | Brak |  | #N/A | energia użytkowa | przed 1980 | 0.6 | 0.8 | 0.77 | 1 | 0.3696 | 1 |  |  |  |  | kg/Mg | [9 empty] | dane dla CO2:
Rodzaj paliwa dodatkowego po zmianie | Brak | Brak | [9 empty] | 1 | TABELA |  |  |  | SO2 | NO2 | CO | pył | Zawartość siarki (S) | Zawartość popiołu (Ar) | Zawartość części palnych (k) | Sprawność odpylania (n) | paliwo przed | paliwo po | WO MJ/kg | WO MJ/m3 | WE kg/GJ |  | SO2 przed | SO2 po | NOx przed | NOx po | CO przed | CO po | pył przed | pył po | roczne zużycie paliwa przed | roczne zużycie paliwa po | Roczna produkcja ciepła [GJ/rok] przed | Roczna produkcja ciepła [GJ/rok] po | CO2 przed | CO2 po | Paliwo podstawowe stan istniejący | paliwo rezerwowe stan istniejący | paliwo po zmianie
Energia końcowa po zmianie | GJ | #N/A |  | 0 | sprawnośc po modernizacji | 1980-2000 | 0.65 | 0.8 | 0.77 | 1 | 0.4004 | 1 | 0 | 0 | węzeł ciepła | GJ/rok | 0 | 0 | 0 | 0 | 0 | 0 | 0 | 0 | 0 | 0 | 0 | 0 | 0 | n/d | 0 | 0 | 0 | 0 | 0 | 0 | 0 | 0 | 0 | 0 | 0 | 0 | 0 | 0 | 0 | 0 | 0
Zużycie opału po zmianie |  | 0 |  | 0 | wartość opałowa po modernizacji | po 2000 | 0.82 | 0.8 | 0.82 | 1 | 0.53792 | 1 |  |  | Brak | [9 empty] | 0 | 0 | [18 empty] | 1 | 1 | 1
Moc kotła po modernizacji | kW | 0 |  |  |  | Kocioł węglowy klasa 5 | 0.88 | 0.8 | 0.82 | 1 | 0.57728 | 1 | 0 | 0 | ogrzewanie elektryczne | MWh/rok | 0 | 0 | 0 | 0 | 0 | 0 | 0 | 0 | 0 | 0 | 0 | 0 | 0 | n/d | 0 | 0 | 0 | 0 | 0 | 0 | 0 | 0 | 0 | 0 | 0 | 0 | 0 | 0 | 0 | 0 | 0
Minimalna wymagana sprawność kotła po modernizacji | #VALUE! |  |  |  |  | kocioł na pellet klasa 5 | 0.88 | 0.8 | 0.82 | 1 | 0.57728 | 1 | 14 | 8 | drewno (pellet) | ton (Mg) | 1 | 1 | 26 | 1.5 | 0.11 | 5 | 0 | 0 | 0 | 0 | 0 | 0 | 0 | MJ/m3 | 0 | 0 | 0 | 0 | 0 | 0 | 0 | 0 | 0 | 0 | 0 | 0 | 0 | 0 | 0 | 0 | 0
[6 empty] | kocioł na gaz ziemny | 0.9 | 0.8 | 0.82 | 1 | 0.5904 | 1 | 15 | 1 | węgiel kamienny | ton (Mg) | 16 | 1 | 45 | 1.5 | 0.78 | 15 | 25 | 0 | 0 | 0 | 0 | 0 | 0 | MJ/kg | 0 | 0 | 0 | 0 | 0 | 0 | 0 | 0 | 0 | 0 | 0 | 0 | 0 | 0 | 0 | 0 | 0
[6 empty] | kocioł na olej opałowy | 0.9 | 0.8 | 0.82 | 1 | 0.5904 | 1 | 15 | 2 | węgiel brunatny | ton (Mg) | 16 | 1 | 45 | 1.5 | 0.78 | 15 | 25 | 0 | 0 | 0 | 0 | 0 | 0 | MJ/kg | 0 | 0 | 0 | 0 | 0 | 0 | 0 | 0 | 0 | 0 | 0 | 0 | 0 | 0 | 0 | 0 | 0
[6 empty] | Brak | [5 empty] | 1 | 14 | 1 | brykiety węgla kamiennego oraz ekogroszek | ton (Mg) | 16 | 1 | 45 | 1.5 | 0.78 | 15 | 25 | 0 | 0 | 0 | 0 | 0 | 0 | MJ/kg | 0 | 0 | 0 | 0 | 0 | 0 | 0 | 0 | 0 | 0 | 0 | 0 | 0 | 0 | 0 | 0 | 0
[6 empty] | fotowoltaika | [5 empty] | 0.9 | 14 | 2 | brykiety węgla brunatnego oraz ekogroszek | ton (Mg) | 16 | 1 | 45 | 1.5 | 0.78 | 15 | 25 | 0 | 0 | 0 | 0 | 0 | 0 | MJ/kg | 0 | 0 | 0 | 0 | 0 | 0 | 0 | 0 | 0 | 0 | 0 | 0 | 0 | 0 | 0 | 0 | 0
[6 empty] | pompa ciepła | [5 empty] | 0.9 | 14 | 5 | gaz ziemny wysokometanowy | m3 | 2 | 1.28 | 0.3 | 15 | 0 | 0 | 0 | 0 | 0 | 0 | 0 | 0 | 0 | MJ/m3 | 0 | 0 | 0 | 0 | 0 | 0 | 0 | 0 | 0 | 0 | 0 | 0 | 0 | 0 | 0 | 0 | 0
[13 empty] | 14 | 6 | gaz ziemny zaazotowany | m3 | 1.4 | 0.9 | 225 | 10.5 | 0 | 0 | 0 | 0 | 0 | 0 | 0 | 0 | 0 | MJ/m3 | 0 | 0 | 0 | 0 | 0 | 0 | 0 | 0 | 0 | 0 | 0 | 0 | 0 | 0 | 0 | 0 | 0
[13 empty] | 14 | 15 | koks i półkoks (w tym gazowy) | ton (Mg) | 16 | 1.5 | 25 | 1.5 | 0.5 | 12 | 0.8 | 0 | 0 | 0 | 0 | 0 | 0 | MJ/kg | 0 | 0 | 0 | 0 | 0 | 0 | 0 | 0 | 0 | 0 | 0 | 0 | 0 | 0 | 0 | 0 | 0
[15 empty] | OZE | [9 empty] | 0 | 0 | [18 empty] | 0 | 0 | 0
[15 empty] | OZE | [9 empty] | 0 | 0 | [18 empty] | 0 | 0 | 0
Emisja kg | przed | po | redukcja | [9 empty] | 14 | 21 | olej opałowy | m3 | 19 | 5 | 0.6 | 1.8 | 0.1 | 0 | 0 | 0 | 0 | 0 | 0 | 0 | 0 | MJ/kg | 0 | 0 | 0 | 0 | 0 | 0 | 0 | 0 | 0 | 0 | 0 | 0 | 0 | 0 | 0 | 0 | 0
SO2 | 0 | 0 | 0 | [8 empty] | 1 | [18 empty] | 0 | 0 | 0 | 0 | 0 | 0 | 0 | 0 | 0 | 0 | 0 | 0 | 0 | 0
NOx | 0 | 0 | 0 | [8 empty] | 1 | [18 empty] | #DIV/0! |  | #DIV/0! |  | #DIV/0! |  | #DIV/0! | [5 empty] | #DIV/0!
CO | 0 | 0 | 0 | [8 empty] | 1 |  |  |  | SGB: | [23 empty] | ogrzewanie elektryczne przed i po: |  |  | 0 | 0
pył | 0 | 0 | 0 | [8 empty] | 1 |  |  | L1: | wymiana pieców/kotłów węglowych, miałowych, koksowych na | [23 empty] | węzeł ciepła przed i po: |  |  | 0 | 0

## 50 (hidden)
Adres posesji | 0
Powierzchnia ogrzewana | m2 | 0
Rodzaj paliwa podstawowego | Brak |  |  | 0 | wartość opałowa stan istniejący
Zużycie roczne paliwa podstawowego stan obecny |  | 0 |  | 0 | energia końcowa stan istniejący
Rodzaj paliwa dodatkowego | Brak |  |  | 0 | wartość opałowa stan istniejący - drugie paliwo
Zużycie roczne paliwa dodatkowego stan obecny |  | 0 |  | 0 | energia końcowa stan istniejący drugie paliwo
Energia końcowa stan obecny | GJ | 0
Wskaźnik kWh/m2 (energia końcowa) | kWh/m2 | #DIV/0!
Rok produkcji użytkowanego kotła |  | 0 |  | #N/A | sprawność początkowa | sprawności systemu grzewczego
Rodzaj paliwa po zmianie | Brak | Brak |  | #N/A | energia użytkowa | przed 1980 | 0.6 | 0.8 | 0.77 | 1 | 0.3696 | 1 |  |  |  |  | kg/Mg | [9 empty] | dane dla CO2:
Rodzaj paliwa dodatkowego po zmianie | Brak | Brak | [9 empty] | 1 | TABELA |  |  |  | SO2 | NO2 | CO | pył | Zawartość siarki (S) | Zawartość popiołu (Ar) | Zawartość części palnych (k) | Sprawność odpylania (n) | paliwo przed | paliwo po | WO MJ/kg | WO MJ/m3 | WE kg/GJ |  | SO2 przed | SO2 po | NOx przed | NOx po | CO przed | CO po | pył przed | pył po | roczne zużycie paliwa przed | roczne zużycie paliwa po | Roczna produkcja ciepła [GJ/rok] przed | Roczna produkcja ciepła [GJ/rok] po | CO2 przed | CO2 po | Paliwo podstawowe stan istniejący | paliwo rezerwowe stan istniejący | paliwo po zmianie
Energia końcowa po zmianie | GJ | #N/A |  | 0 | sprawnośc po modernizacji | 1980-2000 | 0.65 | 0.8 | 0.77 | 1 | 0.4004 | 1 | 0 | 0 | węzeł ciepła | GJ/rok | 0 | 0 | 0 | 0 | 0 | 0 | 0 | 0 | 0 | 0 | 0 | 0 | 0 | n/d | 0 | 0 | 0 | 0 | 0 | 0 | 0 | 0 | 0 | 0 | 0 | 0 | 0 | 0 | 0 | 0 | 0
Zużycie opału po zmianie |  | 0 |  | 0 | wartość opałowa po modernizacji | po 2000 | 0.82 | 0.8 | 0.82 | 1 | 0.53792 | 1 |  |  | Brak | [9 empty] | 0 | 0 | [18 empty] | 1 | 1 | 1
Moc kotła po modernizacji | kW | 0 |  |  |  | Kocioł węglowy klasa 5 | 0.88 | 0.8 | 0.82 | 1 | 0.57728 | 1 | 0 | 0 | ogrzewanie elektryczne | MWh/rok | 0 | 0 | 0 | 0 | 0 | 0 | 0 | 0 | 0 | 0 | 0 | 0 | 0 | n/d | 0 | 0 | 0 | 0 | 0 | 0 | 0 | 0 | 0 | 0 | 0 | 0 | 0 | 0 | 0 | 0 | 0
Minimalna wymagana sprawność kotła po modernizacji | #VALUE! |  |  |  |  | kocioł na pellet klasa 5 | 0.88 | 0.8 | 0.82 | 1 | 0.57728 | 1 | 14 | 8 | drewno (pellet) | ton (Mg) | 1 | 1 | 26 | 1.5 | 0.11 | 5 | 0 | 0 | 0 | 0 | 0 | 0 | 0 | MJ/m3 | 0 | 0 | 0 | 0 | 0 | 0 | 0 | 0 | 0 | 0 | 0 | 0 | 0 | 0 | 0 | 0 | 0
[6 empty] | kocioł na gaz ziemny | 0.9 | 0.8 | 0.82 | 1 | 0.5904 | 1 | 15 | 1 | węgiel kamienny | ton (Mg) | 16 | 1 | 45 | 1.5 | 0.78 | 15 | 25 | 0 | 0 | 0 | 0 | 0 | 0 | MJ/kg | 0 | 0 | 0 | 0 | 0 | 0 | 0 | 0 | 0 | 0 | 0 | 0 | 0 | 0 | 0 | 0 | 0
[6 empty] | kocioł na olej opałowy | 0.9 | 0.8 | 0.82 | 1 | 0.5904 | 1 | 15 | 2 | węgiel brunatny | ton (Mg) | 16 | 1 | 45 | 1.5 | 0.78 | 15 | 25 | 0 | 0 | 0 | 0 | 0 | 0 | MJ/kg | 0 | 0 | 0 | 0 | 0 | 0 | 0 | 0 | 0 | 0 | 0 | 0 | 0 | 0 | 0 | 0 | 0
[6 empty] | Brak | [5 empty] | 1 | 14 | 1 | brykiety węgla kamiennego oraz ekogroszek | ton (Mg) | 16 | 1 | 45 | 1.5 | 0.78 | 15 | 25 | 0 | 0 | 0 | 0 | 0 | 0 | MJ/kg | 0 | 0 | 0 | 0 | 0 | 0 | 0 | 0 | 0 | 0 | 0 | 0 | 0 | 0 | 0 | 0 | 0
[6 empty] | fotowoltaika | [5 empty] | 0.9 | 14 | 2 | brykiety węgla brunatnego oraz ekogroszek | ton (Mg) | 16 | 1 | 45 | 1.5 | 0.78 | 15 | 25 | 0 | 0 | 0 | 0 | 0 | 0 | MJ/kg | 0 | 0 | 0 | 0 | 0 | 0 | 0 | 0 | 0 | 0 | 0 | 0 | 0 | 0 | 0 | 0 | 0
[6 empty] | pompa ciepła | [5 empty] | 0.9 | 14 | 5 | gaz ziemny wysokometanowy | m3 | 2 | 1.28 | 0.3 | 15 | 0 | 0 | 0 | 0 | 0 | 0 | 0 | 0 | 0 | MJ/m3 | 0 | 0 | 0 | 0 | 0 | 0 | 0 | 0 | 0 | 0 | 0 | 0 | 0 | 0 | 0 | 0 | 0
[13 empty] | 14 | 6 | gaz ziemny zaazotowany | m3 | 1.4 | 0.9 | 225 | 10.5 | 0 | 0 | 0 | 0 | 0 | 0 | 0 | 0 | 0 | MJ/m3 | 0 | 0 | 0 | 0 | 0 | 0 | 0 | 0 | 0 | 0 | 0 | 0 | 0 | 0 | 0 | 0 | 0
[13 empty] | 14 | 15 | koks i półkoks (w tym gazowy) | ton (Mg) | 16 | 1.5 | 25 | 1.5 | 0.5 | 12 | 0.8 | 0 | 0 | 0 | 0 | 0 | 0 | MJ/kg | 0 | 0 | 0 | 0 | 0 | 0 | 0 | 0 | 0 | 0 | 0 | 0 | 0 | 0 | 0 | 0 | 0
[15 empty] | OZE | [9 empty] | 0 | 0 | [18 empty] | 0 | 0 | 0
[15 empty] | OZE | [9 empty] | 0 | 0 | [18 empty] | 0 | 0 | 0
Emisja kg | przed | po | redukcja | [9 empty] | 14 | 21 | olej opałowy | m3 | 19 | 5 | 0.6 | 1.8 | 0.1 | 0 | 0 | 0 | 0 | 0 | 0 | 0 | 0 | MJ/kg | 0 | 0 | 0 | 0 | 0 | 0 | 0 | 0 | 0 | 0 | 0 | 0 | 0 | 0 | 0 | 0 | 0
SO2 | 0 | 0 | 0 | [8 empty] | 1 | [18 empty] | 0 | 0 | 0 | 0 | 0 | 0 | 0 | 0 | 0 | 0 | 0 | 0 | 0 | 0
NOx | 0 | 0 | 0 | [8 empty] | 1 | [18 empty] | #DIV/0! |  | #DIV/0! |  | #DIV/0! |  | #DIV/0! | [5 empty] | #DIV/0!
CO | 0 | 0 | 0 | [8 empty] | 1 |  |  |  | SGB: | [23 empty] | ogrzewanie elektryczne przed i po: |  |  | 0 | 0
pył | 0 | 0 | 0 | [8 empty] | 1 |  |  | L1: | wymiana pieców/kotłów węglowych, miałowych, koksowych na | [23 empty] | węzeł ciepła przed i po: |  |  | 0 | 0

## 51 (hidden)
Adres posesji | 0
Powierzchnia ogrzewana | m2 | 0
Rodzaj paliwa podstawowego | Brak |  |  | 0 | wartość opałowa stan istniejący
Zużycie roczne paliwa podstawowego stan obecny |  | 0 |  | 0 | energia końcowa stan istniejący
Rodzaj paliwa dodatkowego | Brak |  |  | 0 | wartość opałowa stan istniejący - drugie paliwo
Zużycie roczne paliwa dodatkowego stan obecny |  | 0 |  | 0 | energia końcowa stan istniejący drugie paliwo
Energia końcowa stan obecny | GJ | 0
Wskaźnik kWh/m2 (energia końcowa) | kWh/m2 | #DIV/0!
Rok produkcji użytkowanego kotła |  | 0 |  | #N/A | sprawność początkowa | sprawności systemu grzewczego
Rodzaj paliwa po zmianie | Brak | Brak |  | #N/A | energia użytkowa | przed 1980 | 0.6 | 0.8 | 0.77 | 1 | 0.3696 | 1 |  |  |  |  | kg/Mg | [9 empty] | dane dla CO2:
Rodzaj paliwa dodatkowego po zmianie | Brak | Brak | [9 empty] | 1 | TABELA |  |  |  | SO2 | NO2 | CO | pył | Zawartość siarki (S) | Zawartość popiołu (Ar) | Zawartość części palnych (k) | Sprawność odpylania (n) | paliwo przed | paliwo po | WO MJ/kg | WO MJ/m3 | WE kg/GJ |  | SO2 przed | SO2 po | NOx przed | NOx po | CO przed | CO po | pył przed | pył po | roczne zużycie paliwa przed | roczne zużycie paliwa po | Roczna produkcja ciepła [GJ/rok] przed | Roczna produkcja ciepła [GJ/rok] po | CO2 przed | CO2 po | Paliwo podstawowe stan istniejący | paliwo rezerwowe stan istniejący | paliwo po zmianie
Energia końcowa po zmianie | GJ | #N/A |  | 0 | sprawnośc po modernizacji | 1980-2000 | 0.65 | 0.8 | 0.77 | 1 | 0.4004 | 1 | 0 | 0 | węzeł ciepła | GJ/rok | 0 | 0 | 0 | 0 | 0 | 0 | 0 | 0 | 0 | 0 | 0 | 0 | 0 | n/d | 0 | 0 | 0 | 0 | 0 | 0 | 0 | 0 | 0 | 0 | 0 | 0 | 0 | 0 | 0 | 0 | 0
Zużycie opału po zmianie |  | 0 |  | 0 | wartość opałowa po modernizacji | po 2000 | 0.82 | 0.8 | 0.82 | 1 | 0.53792 | 1 |  |  | Brak | [9 empty] | 0 | 0 | [18 empty] | 1 | 1 | 1
Moc kotła po modernizacji | kW | 0 |  |  |  | Kocioł węglowy klasa 5 | 0.88 | 0.8 | 0.82 | 1 | 0.57728 | 1 | 0 | 0 | ogrzewanie elektryczne | MWh/rok | 0 | 0 | 0 | 0 | 0 | 0 | 0 | 0 | 0 | 0 | 0 | 0 | 0 | n/d | 0 | 0 | 0 | 0 | 0 | 0 | 0 | 0 | 0 | 0 | 0 | 0 | 0 | 0 | 0 | 0 | 0
Minimalna wymagana sprawność kotła po modernizacji | #VALUE! |  |  |  |  | kocioł na pellet klasa 5 | 0.88 | 0.8 | 0.82 | 1 | 0.57728 | 1 | 14 | 8 | drewno (pellet) | ton (Mg) | 1 | 1 | 26 | 1.5 | 0.11 | 5 | 0 | 0 | 0 | 0 | 0 | 0 | 0 | MJ/m3 | 0 | 0 | 0 | 0 | 0 | 0 | 0 | 0 | 0 | 0 | 0 | 0 | 0 | 0 | 0 | 0 | 0
[6 empty] | kocioł na gaz ziemny | 0.9 | 0.8 | 0.82 | 1 | 0.5904 | 1 | 15 | 1 | węgiel kamienny | ton (Mg) | 16 | 1 | 45 | 1.5 | 0.78 | 15 | 25 | 0 | 0 | 0 | 0 | 0 | 0 | MJ/kg | 0 | 0 | 0 | 0 | 0 | 0 | 0 | 0 | 0 | 0 | 0 | 0 | 0 | 0 | 0 | 0 | 0
[6 empty] | kocioł na olej opałowy | 0.9 | 0.8 | 0.82 | 1 | 0.5904 | 1 | 15 | 2 | węgiel brunatny | ton (Mg) | 16 | 1 | 45 | 1.5 | 0.78 | 15 | 25 | 0 | 0 | 0 | 0 | 0 | 0 | MJ/kg | 0 | 0 | 0 | 0 | 0 | 0 | 0 | 0 | 0 | 0 | 0 | 0 | 0 | 0 | 0 | 0 | 0
[6 empty] | Brak | [5 empty] | 1 | 14 | 1 | brykiety węgla kamiennego oraz ekogroszek | ton (Mg) | 16 | 1 | 45 | 1.5 | 0.78 | 15 | 25 | 0 | 0 | 0 | 0 | 0 | 0 | MJ/kg | 0 | 0 | 0 | 0 | 0 | 0 | 0 | 0 | 0 | 0 | 0 | 0 | 0 | 0 | 0 | 0 | 0
[6 empty] | fotowoltaika | [5 empty] | 0.9 | 14 | 2 | brykiety węgla brunatnego oraz ekogroszek | ton (Mg) | 16 | 1 | 45 | 1.5 | 0.78 | 15 | 25 | 0 | 0 | 0 | 0 | 0 | 0 | MJ/kg | 0 | 0 | 0 | 0 | 0 | 0 | 0 | 0 | 0 | 0 | 0 | 0 | 0 | 0 | 0 | 0 | 0
[6 empty] | pompa ciepła | [5 empty] | 0.9 | 14 | 5 | gaz ziemny wysokometanowy | m3 | 2 | 1.28 | 0.3 | 15 | 0 | 0 | 0 | 0 | 0 | 0 | 0 | 0 | 0 | MJ/m3 | 0 | 0 | 0 | 0 | 0 | 0 | 0 | 0 | 0 | 0 | 0 | 0 | 0 | 0 | 0 | 0 | 0
[13 empty] | 14 | 6 | gaz ziemny zaazotowany | m3 | 1.4 | 0.9 | 225 | 10.5 | 0 | 0 | 0 | 0 | 0 | 0 | 0 | 0 | 0 | MJ/m3 | 0 | 0 | 0 | 0 | 0 | 0 | 0 | 0 | 0 | 0 | 0 | 0 | 0 | 0 | 0 | 0 | 0
[13 empty] | 14 | 15 | koks i półkoks (w tym gazowy) | ton (Mg) | 16 | 1.5 | 25 | 1.5 | 0.5 | 12 | 0.8 | 0 | 0 | 0 | 0 | 0 | 0 | MJ/kg | 0 | 0 | 0 | 0 | 0 | 0 | 0 | 0 | 0 | 0 | 0 | 0 | 0 | 0 | 0 | 0 | 0
[15 empty] | OZE | [9 empty] | 0 | 0 | [18 empty] | 0 | 0 | 0
[15 empty] | OZE | [9 empty] | 0 | 0 | [18 empty] | 0 | 0 | 0
Emisja kg | przed | po | redukcja | [9 empty] | 14 | 21 | olej opałowy | m3 | 19 | 5 | 0.6 | 1.8 | 0.1 | 0 | 0 | 0 | 0 | 0 | 0 | 0 | 0 | MJ/kg | 0 | 0 | 0 | 0 | 0 | 0 | 0 | 0 | 0 | 0 | 0 | 0 | 0 | 0 | 0 | 0 | 0
SO2 | 0 | 0 | 0 | [8 empty] | 1 | [18 empty] | 0 | 0 | 0 | 0 | 0 | 0 | 0 | 0 | 0 | 0 | 0 | 0 | 0 | 0
NOx | 0 | 0 | 0 | [8 empty] | 1 | [18 empty] | #DIV/0! |  | #DIV/0! |  | #DIV/0! |  | #DIV/0! | [5 empty] | #DIV/0!
CO | 0 | 0 | 0 | [8 empty] | 1 |  |  |  | SGB: | [23 empty] | ogrzewanie elektryczne przed i po: |  |  | 0 | 0
pył | 0 | 0 | 0 | [8 empty] | 1 |  |  | L1: | wymiana pieców/kotłów węglowych, miałowych, koksowych na | [23 empty] | węzeł ciepła przed i po: |  |  | 0 | 0

## 52 (hidden)
Adres posesji | 0
Powierzchnia ogrzewana | m2 | 0
Rodzaj paliwa podstawowego | Brak |  |  | 0 | wartość opałowa stan istniejący
Zużycie roczne paliwa podstawowego stan obecny |  | 0 |  | 0 | energia końcowa stan istniejący
Rodzaj paliwa dodatkowego | Brak |  |  | 0 | wartość opałowa stan istniejący - drugie paliwo
Zużycie roczne paliwa dodatkowego stan obecny |  | 0 |  | 0 | energia końcowa stan istniejący drugie paliwo
Energia końcowa stan obecny | GJ | 0
Wskaźnik kWh/m2 (energia końcowa) | kWh/m2 | #DIV/0!
Rok produkcji użytkowanego kotła |  | 0 |  | #N/A | sprawność początkowa | sprawności systemu grzewczego
Rodzaj paliwa po zmianie | Brak | Brak |  | #N/A | energia użytkowa | przed 1980 | 0.6 | 0.8 | 0.77 | 1 | 0.3696 | 1 |  |  |  |  | kg/Mg | [9 empty] | dane dla CO2:
Rodzaj paliwa dodatkowego po zmianie | Brak | Brak | [9 empty] | 1 | TABELA |  |  |  | SO2 | NO2 | CO | pył | Zawartość siarki (S) | Zawartość popiołu (Ar) | Zawartość części palnych (k) | Sprawność odpylania (n) | paliwo przed | paliwo po | WO MJ/kg | WO MJ/m3 | WE kg/GJ |  | SO2 przed | SO2 po | NOx przed | NOx po | CO przed | CO po | pył przed | pył po | roczne zużycie paliwa przed | roczne zużycie paliwa po | Roczna produkcja ciepła [GJ/rok] przed | Roczna produkcja ciepła [GJ/rok] po | CO2 przed | CO2 po | Paliwo podstawowe stan istniejący | paliwo rezerwowe stan istniejący | paliwo po zmianie
Energia końcowa po zmianie | GJ | #N/A |  | 0 | sprawnośc po modernizacji | 1980-2000 | 0.65 | 0.8 | 0.77 | 1 | 0.4004 | 1 | 0 | 0 | węzeł ciepła | GJ/rok | 0 | 0 | 0 | 0 | 0 | 0 | 0 | 0 | 0 | 0 | 0 | 0 | 0 | n/d | 0 | 0 | 0 | 0 | 0 | 0 | 0 | 0 | 0 | 0 | 0 | 0 | 0 | 0 | 0 | 0 | 0
Zużycie opału po zmianie |  | 0 |  | 0 | wartość opałowa po modernizacji | po 2000 | 0.82 | 0.8 | 0.82 | 1 | 0.53792 | 1 |  |  | Brak | [9 empty] | 0 | 0 | [18 empty] | 1 | 1 | 1
Moc kotła po modernizacji | kW | 0 |  |  |  | Kocioł węglowy klasa 5 | 0.88 | 0.8 | 0.82 | 1 | 0.57728 | 1 | 0 | 0 | ogrzewanie elektryczne | MWh/rok | 0 | 0 | 0 | 0 | 0 | 0 | 0 | 0 | 0 | 0 | 0 | 0 | 0 | n/d | 0 | 0 | 0 | 0 | 0 | 0 | 0 | 0 | 0 | 0 | 0 | 0 | 0 | 0 | 0 | 0 | 0
Minimalna wymagana sprawność kotła po modernizacji | #VALUE! |  |  |  |  | kocioł na pellet klasa 5 | 0.88 | 0.8 | 0.82 | 1 | 0.57728 | 1 | 14 | 8 | drewno (pellet) | ton (Mg) | 1 | 1 | 26 | 1.5 | 0.11 | 5 | 0 | 0 | 0 | 0 | 0 | 0 | 0 | MJ/m3 | 0 | 0 | 0 | 0 | 0 | 0 | 0 | 0 | 0 | 0 | 0 | 0 | 0 | 0 | 0 | 0 | 0
[6 empty] | kocioł na gaz ziemny | 0.9 | 0.8 | 0.82 | 1 | 0.5904 | 1 | 15 | 1 | węgiel kamienny | ton (Mg) | 16 | 1 | 45 | 1.5 | 0.78 | 15 | 25 | 0 | 0 | 0 | 0 | 0 | 0 | MJ/kg | 0 | 0 | 0 | 0 | 0 | 0 | 0 | 0 | 0 | 0 | 0 | 0 | 0 | 0 | 0 | 0 | 0
[6 empty] | kocioł na olej opałowy | 0.9 | 0.8 | 0.82 | 1 | 0.5904 | 1 | 15 | 2 | węgiel brunatny | ton (Mg) | 16 | 1 | 45 | 1.5 | 0.78 | 15 | 25 | 0 | 0 | 0 | 0 | 0 | 0 | MJ/kg | 0 | 0 | 0 | 0 | 0 | 0 | 0 | 0 | 0 | 0 | 0 | 0 | 0 | 0 | 0 | 0 | 0
[6 empty] | Brak | [5 empty] | 1 | 14 | 1 | brykiety węgla kamiennego oraz ekogroszek | ton (Mg) | 16 | 1 | 45 | 1.5 | 0.78 | 15 | 25 | 0 | 0 | 0 | 0 | 0 | 0 | MJ/kg | 0 | 0 | 0 | 0 | 0 | 0 | 0 | 0 | 0 | 0 | 0 | 0 | 0 | 0 | 0 | 0 | 0
[6 empty] | fotowoltaika | [5 empty] | 0.9 | 14 | 2 | brykiety węgla brunatnego oraz ekogroszek | ton (Mg) | 16 | 1 | 45 | 1.5 | 0.78 | 15 | 25 | 0 | 0 | 0 | 0 | 0 | 0 | MJ/kg | 0 | 0 | 0 | 0 | 0 | 0 | 0 | 0 | 0 | 0 | 0 | 0 | 0 | 0 | 0 | 0 | 0
[6 empty] | pompa ciepła | [5 empty] | 0.9 | 14 | 5 | gaz ziemny wysokometanowy | m3 | 2 | 1.28 | 0.3 | 15 | 0 | 0 | 0 | 0 | 0 | 0 | 0 | 0 | 0 | MJ/m3 | 0 | 0 | 0 | 0 | 0 | 0 | 0 | 0 | 0 | 0 | 0 | 0 | 0 | 0 | 0 | 0 | 0
[13 empty] | 14 | 6 | gaz ziemny zaazotowany | m3 | 1.4 | 0.9 | 225 | 10.5 | 0 | 0 | 0 | 0 | 0 | 0 | 0 | 0 | 0 | MJ/m3 | 0 | 0 | 0 | 0 | 0 | 0 | 0 | 0 | 0 | 0 | 0 | 0 | 0 | 0 | 0 | 0 | 0
[13 empty] | 14 | 15 | koks i półkoks (w tym gazowy) | ton (Mg) | 16 | 1.5 | 25 | 1.5 | 0.5 | 12 | 0.8 | 0 | 0 | 0 | 0 | 0 | 0 | MJ/kg | 0 | 0 | 0 | 0 | 0 | 0 | 0 | 0 | 0 | 0 | 0 | 0 | 0 | 0 | 0 | 0 | 0
[15 empty] | OZE | [9 empty] | 0 | 0 | [18 empty] | 0 | 0 | 0
[15 empty] | OZE | [9 empty] | 0 | 0 | [18 empty] | 0 | 0 | 0
Emisja kg | przed | po | redukcja | [9 empty] | 14 | 21 | olej opałowy | m3 | 19 | 5 | 0.6 | 1.8 | 0.1 | 0 | 0 | 0 | 0 | 0 | 0 | 0 | 0 | MJ/kg | 0 | 0 | 0 | 0 | 0 | 0 | 0 | 0 | 0 | 0 | 0 | 0 | 0 | 0 | 0 | 0 | 0
SO2 | 0 | 0 | 0 | [8 empty] | 1 | [18 empty] | 0 | 0 | 0 | 0 | 0 | 0 | 0 | 0 | 0 | 0 | 0 | 0 | 0 | 0
NOx | 0 | 0 | 0 | [8 empty] | 1 | [18 empty] | #DIV/0! |  | #DIV/0! |  | #DIV/0! |  | #DIV/0! | [5 empty] | #DIV/0!
CO | 0 | 0 | 0 | [8 empty] | 1 |  |  |  | SGB: | [23 empty] | ogrzewanie elektryczne przed i po: |  |  | 0 | 0
pył | 0 | 0 | 0 | [8 empty] | 1 |  |  | L1: | wymiana pieców/kotłów węglowych, miałowych, koksowych na | [23 empty] | węzeł ciepła przed i po: |  |  | 0 | 0

## 53 (hidden)
Adres posesji | 0
Powierzchnia ogrzewana | m2 | 0
Rodzaj paliwa podstawowego | Brak |  |  | 0 | wartość opałowa stan istniejący
Zużycie roczne paliwa podstawowego stan obecny |  | 0 |  | 0 | energia końcowa stan istniejący
Rodzaj paliwa dodatkowego | Brak |  |  | 0 | wartość opałowa stan istniejący - drugie paliwo
Zużycie roczne paliwa dodatkowego stan obecny |  | 0 |  | 0 | energia końcowa stan istniejący drugie paliwo
Energia końcowa stan obecny | GJ | 0
Wskaźnik kWh/m2 (energia końcowa) | kWh/m2 | #DIV/0!
Rok produkcji użytkowanego kotła |  | 0 |  | #N/A | sprawność początkowa | sprawności systemu grzewczego
Rodzaj paliwa po zmianie | Brak | Brak |  | #N/A | energia użytkowa | przed 1980 | 0.6 | 0.8 | 0.77 | 1 | 0.3696 | 1 |  |  |  |  | kg/Mg | [9 empty] | dane dla CO2:
Rodzaj paliwa dodatkowego po zmianie | Brak | Brak | [9 empty] | 1 | TABELA |  |  |  | SO2 | NO2 | CO | pył | Zawartość siarki (S) | Zawartość popiołu (Ar) | Zawartość części palnych (k) | Sprawność odpylania (n) | paliwo przed | paliwo po | WO MJ/kg | WO MJ/m3 | WE kg/GJ |  | SO2 przed | SO2 po | NOx przed | NOx po | CO przed | CO po | pył przed | pył po | roczne zużycie paliwa przed | roczne zużycie paliwa po | Roczna produkcja ciepła [GJ/rok] przed | Roczna produkcja ciepła [GJ/rok] po | CO2 przed | CO2 po | Paliwo podstawowe stan istniejący | paliwo rezerwowe stan istniejący | paliwo po zmianie
Energia końcowa po zmianie | GJ | #N/A |  | 0 | sprawnośc po modernizacji | 1980-2000 | 0.65 | 0.8 | 0.77 | 1 | 0.4004 | 1 | 0 | 0 | węzeł ciepła | GJ/rok | 0 | 0 | 0 | 0 | 0 | 0 | 0 | 0 | 0 | 0 | 0 | 0 | 0 | n/d | 0 | 0 | 0 | 0 | 0 | 0 | 0 | 0 | 0 | 0 | 0 | 0 | 0 | 0 | 0 | 0 | 0
Zużycie opału po zmianie |  | 0 |  | 0 | wartość opałowa po modernizacji | po 2000 | 0.82 | 0.8 | 0.82 | 1 | 0.53792 | 1 |  |  | Brak | [9 empty] | 0 | 0 | [18 empty] | 1 | 1 | 1
Moc kotła po modernizacji | kW | 0 |  |  |  | Kocioł węglowy klasa 5 | 0.88 | 0.8 | 0.82 | 1 | 0.57728 | 1 | 0 | 0 | ogrzewanie elektryczne | MWh/rok | 0 | 0 | 0 | 0 | 0 | 0 | 0 | 0 | 0 | 0 | 0 | 0 | 0 | n/d | 0 | 0 | 0 | 0 | 0 | 0 | 0 | 0 | 0 | 0 | 0 | 0 | 0 | 0 | 0 | 0 | 0
Minimalna wymagana sprawność kotła po modernizacji | #VALUE! |  |  |  |  | kocioł na pellet klasa 5 | 0.88 | 0.8 | 0.82 | 1 | 0.57728 | 1 | 14 | 8 | drewno (pellet) | ton (Mg) | 1 | 1 | 26 | 1.5 | 0.11 | 5 | 0 | 0 | 0 | 0 | 0 | 0 | 0 | MJ/m3 | 0 | 0 | 0 | 0 | 0 | 0 | 0 | 0 | 0 | 0 | 0 | 0 | 0 | 0 | 0 | 0 | 0
[6 empty] | kocioł na gaz ziemny | 0.9 | 0.8 | 0.82 | 1 | 0.5904 | 1 | 15 | 1 | węgiel kamienny | ton (Mg) | 16 | 1 | 45 | 1.5 | 0.78 | 15 | 25 | 0 | 0 | 0 | 0 | 0 | 0 | MJ/kg | 0 | 0 | 0 | 0 | 0 | 0 | 0 | 0 | 0 | 0 | 0 | 0 | 0 | 0 | 0 | 0 | 0
[6 empty] | kocioł na olej opałowy | 0.9 | 0.8 | 0.82 | 1 | 0.5904 | 1 | 15 | 2 | węgiel brunatny | ton (Mg) | 16 | 1 | 45 | 1.5 | 0.78 | 15 | 25 | 0 | 0 | 0 | 0 | 0 | 0 | MJ/kg | 0 | 0 | 0 | 0 | 0 | 0 | 0 | 0 | 0 | 0 | 0 | 0 | 0 | 0 | 0 | 0 | 0
[6 empty] | Brak | [5 empty] | 1 | 14 | 1 | brykiety węgla kamiennego oraz ekogroszek | ton (Mg) | 16 | 1 | 45 | 1.5 | 0.78 | 15 | 25 | 0 | 0 | 0 | 0 | 0 | 0 | MJ/kg | 0 | 0 | 0 | 0 | 0 | 0 | 0 | 0 | 0 | 0 | 0 | 0 | 0 | 0 | 0 | 0 | 0
[6 empty] | fotowoltaika | [5 empty] | 0.9 | 14 | 2 | brykiety węgla brunatnego oraz ekogroszek | ton (Mg) | 16 | 1 | 45 | 1.5 | 0.78 | 15 | 25 | 0 | 0 | 0 | 0 | 0 | 0 | MJ/kg | 0 | 0 | 0 | 0 | 0 | 0 | 0 | 0 | 0 | 0 | 0 | 0 | 0 | 0 | 0 | 0 | 0
[6 empty] | pompa ciepła | [5 empty] | 0.9 | 14 | 5 | gaz ziemny wysokometanowy | m3 | 2 | 1.28 | 0.3 | 15 | 0 | 0 | 0 | 0 | 0 | 0 | 0 | 0 | 0 | MJ/m3 | 0 | 0 | 0 | 0 | 0 | 0 | 0 | 0 | 0 | 0 | 0 | 0 | 0 | 0 | 0 | 0 | 0
[13 empty] | 14 | 6 | gaz ziemny zaazotowany | m3 | 1.4 | 0.9 | 225 | 10.5 | 0 | 0 | 0 | 0 | 0 | 0 | 0 | 0 | 0 | MJ/m3 | 0 | 0 | 0 | 0 | 0 | 0 | 0 | 0 | 0 | 0 | 0 | 0 | 0 | 0 | 0 | 0 | 0
[13 empty] | 14 | 15 | koks i półkoks (w tym gazowy) | ton (Mg) | 16 | 1.5 | 25 | 1.5 | 0.5 | 12 | 0.8 | 0 | 0 | 0 | 0 | 0 | 0 | MJ/kg | 0 | 0 | 0 | 0 | 0 | 0 | 0 | 0 | 0 | 0 | 0 | 0 | 0 | 0 | 0 | 0 | 0
[15 empty] | OZE | [9 empty] | 0 | 0 | [18 empty] | 0 | 0 | 0
[15 empty] | OZE | [9 empty] | 0 | 0 | [18 empty] | 0 | 0 | 0
Emisja kg | przed | po | redukcja | [9 empty] | 14 | 21 | olej opałowy | m3 | 19 | 5 | 0.6 | 1.8 | 0.1 | 0 | 0 | 0 | 0 | 0 | 0 | 0 | 0 | MJ/kg | 0 | 0 | 0 | 0 | 0 | 0 | 0 | 0 | 0 | 0 | 0 | 0 | 0 | 0 | 0 | 0 | 0
SO2 | 0 | 0 | 0 | [8 empty] | 1 | [18 empty] | 0 | 0 | 0 | 0 | 0 | 0 | 0 | 0 | 0 | 0 | 0 | 0 | 0 | 0
NOx | 0 | 0 | 0 | [8 empty] | 1 | [18 empty] | #DIV/0! |  | #DIV/0! |  | #DIV/0! |  | #DIV/0! | [5 empty] | #DIV/0!
CO | 0 | 0 | 0 | [8 empty] | 1 |  |  |  | SGB: | [23 empty] | ogrzewanie elektryczne przed i po: |  |  | 0 | 0
pył | 0 | 0 | 0 | [8 empty] | 1 |  |  | L1: | wymiana pieców/kotłów węglowych, miałowych, koksowych na | [23 empty] | węzeł ciepła przed i po: |  |  | 0 | 0

## 54 (hidden)
Adres posesji | 0
Powierzchnia ogrzewana | m2 | 0
Rodzaj paliwa podstawowego | Brak |  |  | 0 | wartość opałowa stan istniejący
Zużycie roczne paliwa podstawowego stan obecny |  | 0 |  | 0 | energia końcowa stan istniejący
Rodzaj paliwa dodatkowego | Brak |  |  | 0 | wartość opałowa stan istniejący - drugie paliwo
Zużycie roczne paliwa dodatkowego stan obecny |  | 0 |  | 0 | energia końcowa stan istniejący drugie paliwo
Energia końcowa stan obecny | GJ | 0
Wskaźnik kWh/m2 (energia końcowa) | kWh/m2 | #DIV/0!
Rok produkcji użytkowanego kotła |  | 0 |  | #N/A | sprawność początkowa | sprawności systemu grzewczego
Rodzaj paliwa po zmianie | Brak | Brak |  | #N/A | energia użytkowa | przed 1980 | 0.6 | 0.8 | 0.77 | 1 | 0.3696 | 1 |  |  |  |  | kg/Mg | [9 empty] | dane dla CO2:
Rodzaj paliwa dodatkowego po zmianie | Brak | Brak | [9 empty] | 1 | TABELA |  |  |  | SO2 | NO2 | CO | pył | Zawartość siarki (S) | Zawartość popiołu (Ar) | Zawartość części palnych (k) | Sprawność odpylania (n) | paliwo przed | paliwo po | WO MJ/kg | WO MJ/m3 | WE kg/GJ |  | SO2 przed | SO2 po | NOx przed | NOx po | CO przed | CO po | pył przed | pył po | roczne zużycie paliwa przed | roczne zużycie paliwa po | Roczna produkcja ciepła [GJ/rok] przed | Roczna produkcja ciepła [GJ/rok] po | CO2 przed | CO2 po | Paliwo podstawowe stan istniejący | paliwo rezerwowe stan istniejący | paliwo po zmianie
Energia końcowa po zmianie | GJ | #N/A |  | 0 | sprawnośc po modernizacji | 1980-2000 | 0.65 | 0.8 | 0.77 | 1 | 0.4004 | 1 | 0 | 0 | węzeł ciepła | GJ/rok | 0 | 0 | 0 | 0 | 0 | 0 | 0 | 0 | 0 | 0 | 0 | 0 | 0 | n/d | 0 | 0 | 0 | 0 | 0 | 0 | 0 | 0 | 0 | 0 | 0 | 0 | 0 | 0 | 0 | 0 | 0
Zużycie opału po zmianie |  | 0 |  | 0 | wartość opałowa po modernizacji | po 2000 | 0.82 | 0.8 | 0.82 | 1 | 0.53792 | 1 |  |  | Brak | [9 empty] | 0 | 0 | [18 empty] | 1 | 1 | 1
Moc kotła po modernizacji | kW | 0 |  |  |  | Kocioł węglowy klasa 5 | 0.88 | 0.8 | 0.82 | 1 | 0.57728 | 1 | 0 | 0 | ogrzewanie elektryczne | MWh/rok | 0 | 0 | 0 | 0 | 0 | 0 | 0 | 0 | 0 | 0 | 0 | 0 | 0 | n/d | 0 | 0 | 0 | 0 | 0 | 0 | 0 | 0 | 0 | 0 | 0 | 0 | 0 | 0 | 0 | 0 | 0
Minimalna wymagana sprawność kotła po modernizacji | #VALUE! |  |  |  |  | kocioł na pellet klasa 5 | 0.88 | 0.8 | 0.82 | 1 | 0.57728 | 1 | 14 | 8 | drewno (pellet) | ton (Mg) | 1 | 1 | 26 | 1.5 | 0.11 | 5 | 0 | 0 | 0 | 0 | 0 | 0 | 0 | MJ/m3 | 0 | 0 | 0 | 0 | 0 | 0 | 0 | 0 | 0 | 0 | 0 | 0 | 0 | 0 | 0 | 0 | 0
[6 empty] | kocioł na gaz ziemny | 0.9 | 0.8 | 0.82 | 1 | 0.5904 | 1 | 15 | 1 | węgiel kamienny | ton (Mg) | 16 | 1 | 45 | 1.5 | 0.78 | 15 | 25 | 0 | 0 | 0 | 0 | 0 | 0 | MJ/kg | 0 | 0 | 0 | 0 | 0 | 0 | 0 | 0 | 0 | 0 | 0 | 0 | 0 | 0 | 0 | 0 | 0
[6 empty] | kocioł na olej opałowy | 0.9 | 0.8 | 0.82 | 1 | 0.5904 | 1 | 15 | 2 | węgiel brunatny | ton (Mg) | 16 | 1 | 45 | 1.5 | 0.78 | 15 | 25 | 0 | 0 | 0 | 0 | 0 | 0 | MJ/kg | 0 | 0 | 0 | 0 | 0 | 0 | 0 | 0 | 0 | 0 | 0 | 0 | 0 | 0 | 0 | 0 | 0
[6 empty] | Brak | [5 empty] | 1 | 14 | 1 | brykiety węgla kamiennego oraz ekogroszek | ton (Mg) | 16 | 1 | 45 | 1.5 | 0.78 | 15 | 25 | 0 | 0 | 0 | 0 | 0 | 0 | MJ/kg | 0 | 0 | 0 | 0 | 0 | 0 | 0 | 0 | 0 | 0 | 0 | 0 | 0 | 0 | 0 | 0 | 0
[6 empty] | fotowoltaika | [5 empty] | 0.9 | 14 | 2 | brykiety węgla brunatnego oraz ekogroszek | ton (Mg) | 16 | 1 | 45 | 1.5 | 0.78 | 15 | 25 | 0 | 0 | 0 | 0 | 0 | 0 | MJ/kg | 0 | 0 | 0 | 0 | 0 | 0 | 0 | 0 | 0 | 0 | 0 | 0 | 0 | 0 | 0 | 0 | 0
[6 empty] | pompa ciepła | [5 empty] | 0.9 | 14 | 5 | gaz ziemny wysokometanowy | m3 | 2 | 1.28 | 0.3 | 15 | 0 | 0 | 0 | 0 | 0 | 0 | 0 | 0 | 0 | MJ/m3 | 0 | 0 | 0 | 0 | 0 | 0 | 0 | 0 | 0 | 0 | 0 | 0 | 0 | 0 | 0 | 0 | 0
[13 empty] | 14 | 6 | gaz ziemny zaazotowany | m3 | 1.4 | 0.9 | 225 | 10.5 | 0 | 0 | 0 | 0 | 0 | 0 | 0 | 0 | 0 | MJ/m3 | 0 | 0 | 0 | 0 | 0 | 0 | 0 | 0 | 0 | 0 | 0 | 0 | 0 | 0 | 0 | 0 | 0
[13 empty] | 14 | 15 | koks i półkoks (w tym gazowy) | ton (Mg) | 16 | 1.5 | 25 | 1.5 | 0.5 | 12 | 0.8 | 0 | 0 | 0 | 0 | 0 | 0 | MJ/kg | 0 | 0 | 0 | 0 | 0 | 0 | 0 | 0 | 0 | 0 | 0 | 0 | 0 | 0 | 0 | 0 | 0
[15 empty] | OZE | [9 empty] | 0 | 0 | [18 empty] | 0 | 0 | 0
[15 empty] | OZE | [9 empty] | 0 | 0 | [18 empty] | 0 | 0 | 0
Emisja kg | przed | po | redukcja | [9 empty] | 14 | 21 | olej opałowy | m3 | 19 | 5 | 0.6 | 1.8 | 0.1 | 0 | 0 | 0 | 0 | 0 | 0 | 0 | 0 | MJ/kg | 0 | 0 | 0 | 0 | 0 | 0 | 0 | 0 | 0 | 0 | 0 | 0 | 0 | 0 | 0 | 0 | 0
SO2 | 0 | 0 | 0 | [8 empty] | 1 | [18 empty] | 0 | 0 | 0 | 0 | 0 | 0 | 0 | 0 | 0 | 0 | 0 | 0 | 0 | 0
NOx | 0 | 0 | 0 | [8 empty] | 1 | [18 empty] | #DIV/0! |  | #DIV/0! |  | #DIV/0! |  | #DIV/0! | [5 empty] | #DIV/0!
CO | 0 | 0 | 0 | [8 empty] | 1 |  |  |  | SGB: | [23 empty] | ogrzewanie elektryczne przed i po: |  |  | 0 | 0
pył | 0 | 0 | 0 | [8 empty] | 1 |  |  | L1: | wymiana pieców/kotłów węglowych, miałowych, koksowych na | [23 empty] | węzeł ciepła przed i po: |  |  | 0 | 0

## 55 (hidden)
Adres posesji | 0
Powierzchnia ogrzewana | m2 | 0
Rodzaj paliwa podstawowego | Brak |  |  | 0 | wartość opałowa stan istniejący
Zużycie roczne paliwa podstawowego stan obecny |  | 0 |  | 0 | energia końcowa stan istniejący
Rodzaj paliwa dodatkowego | Brak |  |  | 0 | wartość opałowa stan istniejący - drugie paliwo
Zużycie roczne paliwa dodatkowego stan obecny |  | 0 |  | 0 | energia końcowa stan istniejący drugie paliwo
Energia końcowa stan obecny | GJ | 0
Wskaźnik kWh/m2 (energia końcowa) | kWh/m2 | #DIV/0!
Rok produkcji użytkowanego kotła |  | 0 |  | #N/A | sprawność początkowa | sprawności systemu grzewczego
Rodzaj paliwa po zmianie | Brak | Brak |  | #N/A | energia użytkowa | przed 1980 | 0.6 | 0.8 | 0.77 | 1 | 0.3696 | 1 |  |  |  |  | kg/Mg | [9 empty] | dane dla CO2:
Rodzaj paliwa dodatkowego po zmianie | Brak | Brak | [9 empty] | 1 | TABELA |  |  |  | SO2 | NO2 | CO | pył | Zawartość siarki (S) | Zawartość popiołu (Ar) | Zawartość części palnych (k) | Sprawność odpylania (n) | paliwo przed | paliwo po | WO MJ/kg | WO MJ/m3 | WE kg/GJ |  | SO2 przed | SO2 po | NOx przed | NOx po | CO przed | CO po | pył przed | pył po | roczne zużycie paliwa przed | roczne zużycie paliwa po | Roczna produkcja ciepła [GJ/rok] przed | Roczna produkcja ciepła [GJ/rok] po | CO2 przed | CO2 po | Paliwo podstawowe stan istniejący | paliwo rezerwowe stan istniejący | paliwo po zmianie
Energia końcowa po zmianie | GJ | #N/A |  | 0 | sprawnośc po modernizacji | 1980-2000 | 0.65 | 0.8 | 0.77 | 1 | 0.4004 | 1 | 0 | 0 | węzeł ciepła | GJ/rok | 0 | 0 | 0 | 0 | 0 | 0 | 0 | 0 | 0 | 0 | 0 | 0 | 0 | n/d | 0 | 0 | 0 | 0 | 0 | 0 | 0 | 0 | 0 | 0 | 0 | 0 | 0 | 0 | 0 | 0 | 0
Zużycie opału po zmianie |  | 0 |  | 0 | wartość opałowa po modernizacji | po 2000 | 0.82 | 0.8 | 0.82 | 1 | 0.53792 | 1 |  |  | Brak | [9 empty] | 0 | 0 | [18 empty] | 1 | 1 | 1
Moc kotła po modernizacji | kW | 0 |  |  |  | Kocioł węglowy klasa 5 | 0.88 | 0.8 | 0.82 | 1 | 0.57728 | 1 | 0 | 0 | ogrzewanie elektryczne | MWh/rok | 0 | 0 | 0 | 0 | 0 | 0 | 0 | 0 | 0 | 0 | 0 | 0 | 0 | n/d | 0 | 0 | 0 | 0 | 0 | 0 | 0 | 0 | 0 | 0 | 0 | 0 | 0 | 0 | 0 | 0 | 0
Minimalna wymagana sprawność kotła po modernizacji | #VALUE! |  |  |  |  | kocioł na pellet klasa 5 | 0.88 | 0.8 | 0.82 | 1 | 0.57728 | 1 | 14 | 8 | drewno (pellet) | ton (Mg) | 1 | 1 | 26 | 1.5 | 0.11 | 5 | 0 | 0 | 0 | 0 | 0 | 0 | 0 | MJ/m3 | 0 | 0 | 0 | 0 | 0 | 0 | 0 | 0 | 0 | 0 | 0 | 0 | 0 | 0 | 0 | 0 | 0
[6 empty] | kocioł na gaz ziemny | 0.9 | 0.8 | 0.82 | 1 | 0.5904 | 1 | 15 | 1 | węgiel kamienny | ton (Mg) | 16 | 1 | 45 | 1.5 | 0.78 | 15 | 25 | 0 | 0 | 0 | 0 | 0 | 0 | MJ/kg | 0 | 0 | 0 | 0 | 0 | 0 | 0 | 0 | 0 | 0 | 0 | 0 | 0 | 0 | 0 | 0 | 0
[6 empty] | kocioł na olej opałowy | 0.9 | 0.8 | 0.82 | 1 | 0.5904 | 1 | 15 | 2 | węgiel brunatny | ton (Mg) | 16 | 1 | 45 | 1.5 | 0.78 | 15 | 25 | 0 | 0 | 0 | 0 | 0 | 0 | MJ/kg | 0 | 0 | 0 | 0 | 0 | 0 | 0 | 0 | 0 | 0 | 0 | 0 | 0 | 0 | 0 | 0 | 0
[6 empty] | Brak | [5 empty] | 1 | 14 | 1 | brykiety węgla kamiennego oraz ekogroszek | ton (Mg) | 16 | 1 | 45 | 1.5 | 0.78 | 15 | 25 | 0 | 0 | 0 | 0 | 0 | 0 | MJ/kg | 0 | 0 | 0 | 0 | 0 | 0 | 0 | 0 | 0 | 0 | 0 | 0 | 0 | 0 | 0 | 0 | 0
[6 empty] | fotowoltaika | [5 empty] | 0.9 | 14 | 2 | brykiety węgla brunatnego oraz ekogroszek | ton (Mg) | 16 | 1 | 45 | 1.5 | 0.78 | 15 | 25 | 0 | 0 | 0 | 0 | 0 | 0 | MJ/kg | 0 | 0 | 0 | 0 | 0 | 0 | 0 | 0 | 0 | 0 | 0 | 0 | 0 | 0 | 0 | 0 | 0
[6 empty] | pompa ciepła | [5 empty] | 0.9 | 14 | 5 | gaz ziemny wysokometanowy | m3 | 2 | 1.28 | 0.3 | 15 | 0 | 0 | 0 | 0 | 0 | 0 | 0 | 0 | 0 | MJ/m3 | 0 | 0 | 0 | 0 | 0 | 0 | 0 | 0 | 0 | 0 | 0 | 0 | 0 | 0 | 0 | 0 | 0
[13 empty] | 14 | 6 | gaz ziemny zaazotowany | m3 | 1.4 | 0.9 | 225 | 10.5 | 0 | 0 | 0 | 0 | 0 | 0 | 0 | 0 | 0 | MJ/m3 | 0 | 0 | 0 | 0 | 0 | 0 | 0 | 0 | 0 | 0 | 0 | 0 | 0 | 0 | 0 | 0 | 0
[13 empty] | 14 | 15 | koks i półkoks (w tym gazowy) | ton (Mg) | 16 | 1.5 | 25 | 1.5 | 0.5 | 12 | 0.8 | 0 | 0 | 0 | 0 | 0 | 0 | MJ/kg | 0 | 0 | 0 | 0 | 0 | 0 | 0 | 0 | 0 | 0 | 0 | 0 | 0 | 0 | 0 | 0 | 0
[15 empty] | OZE | [9 empty] | 0 | 0 | [18 empty] | 0 | 0 | 0
[15 empty] | OZE | [9 empty] | 0 | 0 | [18 empty] | 0 | 0 | 0
Emisja kg | przed | po | redukcja | [9 empty] | 14 | 21 | olej opałowy | m3 | 19 | 5 | 0.6 | 1.8 | 0.1 | 0 | 0 | 0 | 0 | 0 | 0 | 0 | 0 | MJ/kg | 0 | 0 | 0 | 0 | 0 | 0 | 0 | 0 | 0 | 0 | 0 | 0 | 0 | 0 | 0 | 0 | 0
SO2 | 0 | 0 | 0 | [8 empty] | 1 | [18 empty] | 0 | 0 | 0 | 0 | 0 | 0 | 0 | 0 | 0 | 0 | 0 | 0 | 0 | 0
NOx | 0 | 0 | 0 | [8 empty] | 1 | [18 empty] | #DIV/0! |  | #DIV/0! |  | #DIV/0! |  | #DIV/0! | [5 empty] | #DIV/0!
CO | 0 | 0 | 0 | [8 empty] | 1 |  |  |  | SGB: | [23 empty] | ogrzewanie elektryczne przed i po: |  |  | 0 | 0
pył | 0 | 0 | 0 | [8 empty] | 1 |  |  | L1: | wymiana pieców/kotłów węglowych, miałowych, koksowych na | [23 empty] | węzeł ciepła przed i po: |  |  | 0 | 0

## 56 (hidden)
Adres posesji | 0
Powierzchnia ogrzewana | m2 | 0
Rodzaj paliwa podstawowego | Brak |  |  | 0 | wartość opałowa stan istniejący
Zużycie roczne paliwa podstawowego stan obecny |  | 0 |  | 0 | energia końcowa stan istniejący
Rodzaj paliwa dodatkowego | Brak |  |  | 0 | wartość opałowa stan istniejący - drugie paliwo
Zużycie roczne paliwa dodatkowego stan obecny |  | 0 |  | 0 | energia końcowa stan istniejący drugie paliwo
Energia końcowa stan obecny | GJ | 0
Wskaźnik kWh/m2 (energia końcowa) | kWh/m2 | #DIV/0!
Rok produkcji użytkowanego kotła |  | 0 |  | #N/A | sprawność początkowa | sprawności systemu grzewczego
Rodzaj paliwa po zmianie | Brak | Brak |  | #N/A | energia użytkowa | przed 1980 | 0.6 | 0.8 | 0.77 | 1 | 0.3696 | 1 |  |  |  |  | kg/Mg | [9 empty] | dane dla CO2:
Rodzaj paliwa dodatkowego po zmianie | Brak | Brak | [9 empty] | 1 | TABELA |  |  |  | SO2 | NO2 | CO | pył | Zawartość siarki (S) | Zawartość popiołu (Ar) | Zawartość części palnych (k) | Sprawność odpylania (n) | paliwo przed | paliwo po | WO MJ/kg | WO MJ/m3 | WE kg/GJ |  | SO2 przed | SO2 po | NOx przed | NOx po | CO przed | CO po | pył przed | pył po | roczne zużycie paliwa przed | roczne zużycie paliwa po | Roczna produkcja ciepła [GJ/rok] przed | Roczna produkcja ciepła [GJ/rok] po | CO2 przed | CO2 po | Paliwo podstawowe stan istniejący | paliwo rezerwowe stan istniejący | paliwo po zmianie
Energia końcowa po zmianie | GJ | #N/A |  | 0 | sprawnośc po modernizacji | 1980-2000 | 0.65 | 0.8 | 0.77 | 1 | 0.4004 | 1 | 0 | 0 | węzeł ciepła | GJ/rok | 0 | 0 | 0 | 0 | 0 | 0 | 0 | 0 | 0 | 0 | 0 | 0 | 0 | n/d | 0 | 0 | 0 | 0 | 0 | 0 | 0 | 0 | 0 | 0 | 0 | 0 | 0 | 0 | 0 | 0 | 0
Zużycie opału po zmianie |  | 0 |  | 0 | wartość opałowa po modernizacji | po 2000 | 0.82 | 0.8 | 0.82 | 1 | 0.53792 | 1 |  |  | Brak | [9 empty] | 0 | 0 | [18 empty] | 1 | 1 | 1
Moc kotła po modernizacji | kW | 0 |  |  |  | Kocioł węglowy klasa 5 | 0.88 | 0.8 | 0.82 | 1 | 0.57728 | 1 | 0 | 0 | ogrzewanie elektryczne | MWh/rok | 0 | 0 | 0 | 0 | 0 | 0 | 0 | 0 | 0 | 0 | 0 | 0 | 0 | n/d | 0 | 0 | 0 | 0 | 0 | 0 | 0 | 0 | 0 | 0 | 0 | 0 | 0 | 0 | 0 | 0 | 0
Minimalna wymagana sprawność kotła po modernizacji | #VALUE! |  |  |  |  | kocioł na pellet klasa 5 | 0.88 | 0.8 | 0.82 | 1 | 0.57728 | 1 | 14 | 8 | drewno (pellet) | ton (Mg) | 1 | 1 | 26 | 1.5 | 0.11 | 5 | 0 | 0 | 0 | 0 | 0 | 0 | 0 | MJ/m3 | 0 | 0 | 0 | 0 | 0 | 0 | 0 | 0 | 0 | 0 | 0 | 0 | 0 | 0 | 0 | 0 | 0
[6 empty] | kocioł na gaz ziemny | 0.9 | 0.8 | 0.82 | 1 | 0.5904 | 1 | 15 | 1 | węgiel kamienny | ton (Mg) | 16 | 1 | 45 | 1.5 | 0.78 | 15 | 25 | 0 | 0 | 0 | 0 | 0 | 0 | MJ/kg | 0 | 0 | 0 | 0 | 0 | 0 | 0 | 0 | 0 | 0 | 0 | 0 | 0 | 0 | 0 | 0 | 0
[6 empty] | kocioł na olej opałowy | 0.9 | 0.8 | 0.82 | 1 | 0.5904 | 1 | 15 | 2 | węgiel brunatny | ton (Mg) | 16 | 1 | 45 | 1.5 | 0.78 | 15 | 25 | 0 | 0 | 0 | 0 | 0 | 0 | MJ/kg | 0 | 0 | 0 | 0 | 0 | 0 | 0 | 0 | 0 | 0 | 0 | 0 | 0 | 0 | 0 | 0 | 0
[6 empty] | Brak | [5 empty] | 1 | 14 | 1 | brykiety węgla kamiennego oraz ekogroszek | ton (Mg) | 16 | 1 | 45 | 1.5 | 0.78 | 15 | 25 | 0 | 0 | 0 | 0 | 0 | 0 | MJ/kg | 0 | 0 | 0 | 0 | 0 | 0 | 0 | 0 | 0 | 0 | 0 | 0 | 0 | 0 | 0 | 0 | 0
[6 empty] | fotowoltaika | [5 empty] | 0.9 | 14 | 2 | brykiety węgla brunatnego oraz ekogroszek | ton (Mg) | 16 | 1 | 45 | 1.5 | 0.78 | 15 | 25 | 0 | 0 | 0 | 0 | 0 | 0 | MJ/kg | 0 | 0 | 0 | 0 | 0 | 0 | 0 | 0 | 0 | 0 | 0 | 0 | 0 | 0 | 0 | 0 | 0
[6 empty] | pompa ciepła | [5 empty] | 0.9 | 14 | 5 | gaz ziemny wysokometanowy | m3 | 2 | 1.28 | 0.3 | 15 | 0 | 0 | 0 | 0 | 0 | 0 | 0 | 0 | 0 | MJ/m3 | 0 | 0 | 0 | 0 | 0 | 0 | 0 | 0 | 0 | 0 | 0 | 0 | 0 | 0 | 0 | 0 | 0
[13 empty] | 14 | 6 | gaz ziemny zaazotowany | m3 | 1.4 | 0.9 | 225 | 10.5 | 0 | 0 | 0 | 0 | 0 | 0 | 0 | 0 | 0 | MJ/m3 | 0 | 0 | 0 | 0 | 0 | 0 | 0 | 0 | 0 | 0 | 0 | 0 | 0 | 0 | 0 | 0 | 0
[13 empty] | 14 | 15 | koks i półkoks (w tym gazowy) | ton (Mg) | 16 | 1.5 | 25 | 1.5 | 0.5 | 12 | 0.8 | 0 | 0 | 0 | 0 | 0 | 0 | MJ/kg | 0 | 0 | 0 | 0 | 0 | 0 | 0 | 0 | 0 | 0 | 0 | 0 | 0 | 0 | 0 | 0 | 0
[15 empty] | OZE | [9 empty] | 0 | 0 | [18 empty] | 0 | 0 | 0
[15 empty] | OZE | [9 empty] | 0 | 0 | [18 empty] | 0 | 0 | 0
Emisja kg | przed | po | redukcja | [9 empty] | 14 | 21 | olej opałowy | m3 | 19 | 5 | 0.6 | 1.8 | 0.1 | 0 | 0 | 0 | 0 | 0 | 0 | 0 | 0 | MJ/kg | 0 | 0 | 0 | 0 | 0 | 0 | 0 | 0 | 0 | 0 | 0 | 0 | 0 | 0 | 0 | 0 | 0
SO2 | 0 | 0 | 0 | [8 empty] | 1 | [18 empty] | 0 | 0 | 0 | 0 | 0 | 0 | 0 | 0 | 0 | 0 | 0 | 0 | 0 | 0
NOx | 0 | 0 | 0 | [8 empty] | 1 | [18 empty] | #DIV/0! |  | #DIV/0! |  | #DIV/0! |  | #DIV/0! | [5 empty] | #DIV/0!
CO | 0 | 0 | 0 | [8 empty] | 1 |  |  |  | SGB: | [23 empty] | ogrzewanie elektryczne przed i po: |  |  | 0 | 0
pył | 0 | 0 | 0 | [8 empty] | 1 |  |  | L1: | wymiana pieców/kotłów węglowych, miałowych, koksowych na | [23 empty] | węzeł ciepła przed i po: |  |  | 0 | 0

## 57 (hidden)
Adres posesji | 0
Powierzchnia ogrzewana | m2 | 0
Rodzaj paliwa podstawowego | Brak |  |  | 0 | wartość opałowa stan istniejący
Zużycie roczne paliwa podstawowego stan obecny |  | 0 |  | 0 | energia końcowa stan istniejący
Rodzaj paliwa dodatkowego | Brak |  |  | 0 | wartość opałowa stan istniejący - drugie paliwo
Zużycie roczne paliwa dodatkowego stan obecny |  | 0 |  | 0 | energia końcowa stan istniejący drugie paliwo
Energia końcowa stan obecny | GJ | 0
Wskaźnik kWh/m2 (energia końcowa) | kWh/m2 | #DIV/0!
Rok produkcji użytkowanego kotła |  | 0 |  | #N/A | sprawność początkowa | sprawności systemu grzewczego
Rodzaj paliwa po zmianie | Brak | Brak |  | #N/A | energia użytkowa | przed 1980 | 0.6 | 0.8 | 0.77 | 1 | 0.3696 | 1 |  |  |  |  | kg/Mg | [9 empty] | dane dla CO2:
Rodzaj paliwa dodatkowego po zmianie | Brak | Brak | [9 empty] | 1 | TABELA |  |  |  | SO2 | NO2 | CO | pył | Zawartość siarki (S) | Zawartość popiołu (Ar) | Zawartość części palnych (k) | Sprawność odpylania (n) | paliwo przed | paliwo po | WO MJ/kg | WO MJ/m3 | WE kg/GJ |  | SO2 przed | SO2 po | NOx przed | NOx po | CO przed | CO po | pył przed | pył po | roczne zużycie paliwa przed | roczne zużycie paliwa po | Roczna produkcja ciepła [GJ/rok] przed | Roczna produkcja ciepła [GJ/rok] po | CO2 przed | CO2 po | Paliwo podstawowe stan istniejący | paliwo rezerwowe stan istniejący | paliwo po zmianie
Energia końcowa po zmianie | GJ | #N/A |  | 0 | sprawnośc po modernizacji | 1980-2000 | 0.65 | 0.8 | 0.77 | 1 | 0.4004 | 1 | 0 | 0 | węzeł ciepła | GJ/rok | 0 | 0 | 0 | 0 | 0 | 0 | 0 | 0 | 0 | 0 | 0 | 0 | 0 | n/d | 0 | 0 | 0 | 0 | 0 | 0 | 0 | 0 | 0 | 0 | 0 | 0 | 0 | 0 | 0 | 0 | 0
Zużycie opału po zmianie |  | 0 |  | 0 | wartość opałowa po modernizacji | po 2000 | 0.82 | 0.8 | 0.82 | 1 | 0.53792 | 1 |  |  | Brak | [9 empty] | 0 | 0 | [18 empty] | 1 | 1 | 1
Moc kotła po modernizacji | kW | 0 |  |  |  | Kocioł węglowy klasa 5 | 0.88 | 0.8 | 0.82 | 1 | 0.57728 | 1 | 0 | 0 | ogrzewanie elektryczne | MWh/rok | 0 | 0 | 0 | 0 | 0 | 0 | 0 | 0 | 0 | 0 | 0 | 0 | 0 | n/d | 0 | 0 | 0 | 0 | 0 | 0 | 0 | 0 | 0 | 0 | 0 | 0 | 0 | 0 | 0 | 0 | 0
Minimalna wymagana sprawność kotła po modernizacji | #VALUE! |  |  |  |  | kocioł na pellet klasa 5 | 0.88 | 0.8 | 0.82 | 1 | 0.57728 | 1 | 14 | 8 | drewno (pellet) | ton (Mg) | 1 | 1 | 26 | 1.5 | 0.11 | 5 | 0 | 0 | 0 | 0 | 0 | 0 | 0 | MJ/m3 | 0 | 0 | 0 | 0 | 0 | 0 | 0 | 0 | 0 | 0 | 0 | 0 | 0 | 0 | 0 | 0 | 0
[6 empty] | kocioł na gaz ziemny | 0.9 | 0.8 | 0.82 | 1 | 0.5904 | 1 | 15 | 1 | węgiel kamienny | ton (Mg) | 16 | 1 | 45 | 1.5 | 0.78 | 15 | 25 | 0 | 0 | 0 | 0 | 0 | 0 | MJ/kg | 0 | 0 | 0 | 0 | 0 | 0 | 0 | 0 | 0 | 0 | 0 | 0 | 0 | 0 | 0 | 0 | 0
[6 empty] | kocioł na olej opałowy | 0.9 | 0.8 | 0.82 | 1 | 0.5904 | 1 | 15 | 2 | węgiel brunatny | ton (Mg) | 16 | 1 | 45 | 1.5 | 0.78 | 15 | 25 | 0 | 0 | 0 | 0 | 0 | 0 | MJ/kg | 0 | 0 | 0 | 0 | 0 | 0 | 0 | 0 | 0 | 0 | 0 | 0 | 0 | 0 | 0 | 0 | 0
[6 empty] | Brak | [5 empty] | 1 | 14 | 1 | brykiety węgla kamiennego oraz ekogroszek | ton (Mg) | 16 | 1 | 45 | 1.5 | 0.78 | 15 | 25 | 0 | 0 | 0 | 0 | 0 | 0 | MJ/kg | 0 | 0 | 0 | 0 | 0 | 0 | 0 | 0 | 0 | 0 | 0 | 0 | 0 | 0 | 0 | 0 | 0
[6 empty] | fotowoltaika | [5 empty] | 0.9 | 14 | 2 | brykiety węgla brunatnego oraz ekogroszek | ton (Mg) | 16 | 1 | 45 | 1.5 | 0.78 | 15 | 25 | 0 | 0 | 0 | 0 | 0 | 0 | MJ/kg | 0 | 0 | 0 | 0 | 0 | 0 | 0 | 0 | 0 | 0 | 0 | 0 | 0 | 0 | 0 | 0 | 0
[6 empty] | pompa ciepła | [5 empty] | 0.9 | 14 | 5 | gaz ziemny wysokometanowy | m3 | 2 | 1.28 | 0.3 | 15 | 0 | 0 | 0 | 0 | 0 | 0 | 0 | 0 | 0 | MJ/m3 | 0 | 0 | 0 | 0 | 0 | 0 | 0 | 0 | 0 | 0 | 0 | 0 | 0 | 0 | 0 | 0 | 0
[13 empty] | 14 | 6 | gaz ziemny zaazotowany | m3 | 1.4 | 0.9 | 225 | 10.5 | 0 | 0 | 0 | 0 | 0 | 0 | 0 | 0 | 0 | MJ/m3 | 0 | 0 | 0 | 0 | 0 | 0 | 0 | 0 | 0 | 0 | 0 | 0 | 0 | 0 | 0 | 0 | 0
[13 empty] | 14 | 15 | koks i półkoks (w tym gazowy) | ton (Mg) | 16 | 1.5 | 25 | 1.5 | 0.5 | 12 | 0.8 | 0 | 0 | 0 | 0 | 0 | 0 | MJ/kg | 0 | 0 | 0 | 0 | 0 | 0 | 0 | 0 | 0 | 0 | 0 | 0 | 0 | 0 | 0 | 0 | 0
[15 empty] | OZE | [9 empty] | 0 | 0 | [18 empty] | 0 | 0 | 0
[15 empty] | OZE | [9 empty] | 0 | 0 | [18 empty] | 0 | 0 | 0
Emisja kg | przed | po | redukcja | [9 empty] | 14 | 21 | olej opałowy | m3 | 19 | 5 | 0.6 | 1.8 | 0.1 | 0 | 0 | 0 | 0 | 0 | 0 | 0 | 0 | MJ/kg | 0 | 0 | 0 | 0 | 0 | 0 | 0 | 0 | 0 | 0 | 0 | 0 | 0 | 0 | 0 | 0 | 0
SO2 | 0 | 0 | 0 | [8 empty] | 1 | [18 empty] | 0 | 0 | 0 | 0 | 0 | 0 | 0 | 0 | 0 | 0 | 0 | 0 | 0 | 0
NOx | 0 | 0 | 0 | [8 empty] | 1 | [18 empty] | #DIV/0! |  | #DIV/0! |  | #DIV/0! |  | #DIV/0! | [5 empty] | #DIV/0!
CO | 0 | 0 | 0 | [8 empty] | 1 |  |  |  | SGB: | [23 empty] | ogrzewanie elektryczne przed i po: |  |  | 0 | 0
pył | 0 | 0 | 0 | [8 empty] | 1 |  |  | L1: | wymiana pieców/kotłów węglowych, miałowych, koksowych na | [23 empty] | węzeł ciepła przed i po: |  |  | 0 | 0

## 58 (hidden)
Adres posesji | 0
Powierzchnia ogrzewana | m2 | 0
Rodzaj paliwa podstawowego | Brak |  |  | 0 | wartość opałowa stan istniejący
Zużycie roczne paliwa podstawowego stan obecny |  | 0 |  | 0 | energia końcowa stan istniejący
Rodzaj paliwa dodatkowego | Brak |  |  | 0 | wartość opałowa stan istniejący - drugie paliwo
Zużycie roczne paliwa dodatkowego stan obecny |  | 0 |  | 0 | energia końcowa stan istniejący drugie paliwo
Energia końcowa stan obecny | GJ | 0
Wskaźnik kWh/m2 (energia końcowa) | kWh/m2 | #DIV/0!
Rok produkcji użytkowanego kotła |  | 0 |  | #N/A | sprawność początkowa | sprawności systemu grzewczego
Rodzaj paliwa po zmianie | Brak | Brak |  | #N/A | energia użytkowa | przed 1980 | 0.6 | 0.8 | 0.77 | 1 | 0.3696 | 1 |  |  |  |  | kg/Mg | [9 empty] | dane dla CO2:
Rodzaj paliwa dodatkowego po zmianie | Brak | Brak | [9 empty] | 1 | TABELA |  |  |  | SO2 | NO2 | CO | pył | Zawartość siarki (S) | Zawartość popiołu (Ar) | Zawartość części palnych (k) | Sprawność odpylania (n) | paliwo przed | paliwo po | WO MJ/kg | WO MJ/m3 | WE kg/GJ |  | SO2 przed | SO2 po | NOx przed | NOx po | CO przed | CO po | pył przed | pył po | roczne zużycie paliwa przed | roczne zużycie paliwa po | Roczna produkcja ciepła [GJ/rok] przed | Roczna produkcja ciepła [GJ/rok] po | CO2 przed | CO2 po | Paliwo podstawowe stan istniejący | paliwo rezerwowe stan istniejący | paliwo po zmianie
Energia końcowa po zmianie | GJ | #N/A |  | 0 | sprawnośc po modernizacji | 1980-2000 | 0.65 | 0.8 | 0.77 | 1 | 0.4004 | 1 | 0 | 0 | węzeł ciepła | GJ/rok | 0 | 0 | 0 | 0 | 0 | 0 | 0 | 0 | 0 | 0 | 0 | 0 | 0 | n/d | 0 | 0 | 0 | 0 | 0 | 0 | 0 | 0 | 0 | 0 | 0 | 0 | 0 | 0 | 0 | 0 | 0
Zużycie opału po zmianie |  | 0 |  | 0 | wartość opałowa po modernizacji | po 2000 | 0.82 | 0.8 | 0.82 | 1 | 0.53792 | 1 |  |  | Brak | [9 empty] | 0 | 0 | [18 empty] | 1 | 1 | 1
Moc kotła po modernizacji | kW | 0 |  |  |  | Kocioł węglowy klasa 5 | 0.88 | 0.8 | 0.82 | 1 | 0.57728 | 1 | 0 | 0 | ogrzewanie elektryczne | MWh/rok | 0 | 0 | 0 | 0 | 0 | 0 | 0 | 0 | 0 | 0 | 0 | 0 | 0 | n/d | 0 | 0 | 0 | 0 | 0 | 0 | 0 | 0 | 0 | 0 | 0 | 0 | 0 | 0 | 0 | 0 | 0
Minimalna wymagana sprawność kotła po modernizacji | #VALUE! |  |  |  |  | kocioł na pellet klasa 5 | 0.88 | 0.8 | 0.82 | 1 | 0.57728 | 1 | 14 | 8 | drewno (pellet) | ton (Mg) | 1 | 1 | 26 | 1.5 | 0.11 | 5 | 0 | 0 | 0 | 0 | 0 | 0 | 0 | MJ/m3 | 0 | 0 | 0 | 0 | 0 | 0 | 0 | 0 | 0 | 0 | 0 | 0 | 0 | 0 | 0 | 0 | 0
[6 empty] | kocioł na gaz ziemny | 0.9 | 0.8 | 0.82 | 1 | 0.5904 | 1 | 15 | 1 | węgiel kamienny | ton (Mg) | 16 | 1 | 45 | 1.5 | 0.78 | 15 | 25 | 0 | 0 | 0 | 0 | 0 | 0 | MJ/kg | 0 | 0 | 0 | 0 | 0 | 0 | 0 | 0 | 0 | 0 | 0 | 0 | 0 | 0 | 0 | 0 | 0
[6 empty] | kocioł na olej opałowy | 0.9 | 0.8 | 0.82 | 1 | 0.5904 | 1 | 15 | 2 | węgiel brunatny | ton (Mg) | 16 | 1 | 45 | 1.5 | 0.78 | 15 | 25 | 0 | 0 | 0 | 0 | 0 | 0 | MJ/kg | 0 | 0 | 0 | 0 | 0 | 0 | 0 | 0 | 0 | 0 | 0 | 0 | 0 | 0 | 0 | 0 | 0
[6 empty] | Brak | [5 empty] | 1 | 14 | 1 | brykiety węgla kamiennego oraz ekogroszek | ton (Mg) | 16 | 1 | 45 | 1.5 | 0.78 | 15 | 25 | 0 | 0 | 0 | 0 | 0 | 0 | MJ/kg | 0 | 0 | 0 | 0 | 0 | 0 | 0 | 0 | 0 | 0 | 0 | 0 | 0 | 0 | 0 | 0 | 0
[6 empty] | fotowoltaika | [5 empty] | 0.9 | 14 | 2 | brykiety węgla brunatnego oraz ekogroszek | ton (Mg) | 16 | 1 | 45 | 1.5 | 0.78 | 15 | 25 | 0 | 0 | 0 | 0 | 0 | 0 | MJ/kg | 0 | 0 | 0 | 0 | 0 | 0 | 0 | 0 | 0 | 0 | 0 | 0 | 0 | 0 | 0 | 0 | 0
[6 empty] | pompa ciepła | [5 empty] | 0.9 | 14 | 5 | gaz ziemny wysokometanowy | m3 | 2 | 1.28 | 0.3 | 15 | 0 | 0 | 0 | 0 | 0 | 0 | 0 | 0 | 0 | MJ/m3 | 0 | 0 | 0 | 0 | 0 | 0 | 0 | 0 | 0 | 0 | 0 | 0 | 0 | 0 | 0 | 0 | 0
[13 empty] | 14 | 6 | gaz ziemny zaazotowany | m3 | 1.4 | 0.9 | 225 | 10.5 | 0 | 0 | 0 | 0 | 0 | 0 | 0 | 0 | 0 | MJ/m3 | 0 | 0 | 0 | 0 | 0 | 0 | 0 | 0 | 0 | 0 | 0 | 0 | 0 | 0 | 0 | 0 | 0
[13 empty] | 14 | 15 | koks i półkoks (w tym gazowy) | ton (Mg) | 16 | 1.5 | 25 | 1.5 | 0.5 | 12 | 0.8 | 0 | 0 | 0 | 0 | 0 | 0 | MJ/kg | 0 | 0 | 0 | 0 | 0 | 0 | 0 | 0 | 0 | 0 | 0 | 0 | 0 | 0 | 0 | 0 | 0
[15 empty] | OZE | [9 empty] | 0 | 0 | [18 empty] | 0 | 0 | 0
[15 empty] | OZE | [9 empty] | 0 | 0 | [18 empty] | 0 | 0 | 0
Emisja kg | przed | po | redukcja | [9 empty] | 14 | 21 | olej opałowy | m3 | 19 | 5 | 0.6 | 1.8 | 0.1 | 0 | 0 | 0 | 0 | 0 | 0 | 0 | 0 | MJ/kg | 0 | 0 | 0 | 0 | 0 | 0 | 0 | 0 | 0 | 0 | 0 | 0 | 0 | 0 | 0 | 0 | 0
SO2 | 0 | 0 | 0 | [8 empty] | 1 | [18 empty] | 0 | 0 | 0 | 0 | 0 | 0 | 0 | 0 | 0 | 0 | 0 | 0 | 0 | 0
NOx | 0 | 0 | 0 | [8 empty] | 1 | [18 empty] | #DIV/0! |  | #DIV/0! |  | #DIV/0! |  | #DIV/0! | [5 empty] | #DIV/0!
CO | 0 | 0 | 0 | [8 empty] | 1 |  |  |  | SGB: | [23 empty] | ogrzewanie elektryczne przed i po: |  |  | 0 | 0
pył | 0 | 0 | 0 | [8 empty] | 1 |  |  | L1: | wymiana pieców/kotłów węglowych, miałowych, koksowych na | [23 empty] | węzeł ciepła przed i po: |  |  | 0 | 0

## 59 (hidden)
Adres posesji | 0
Powierzchnia ogrzewana | m2 | 0
Rodzaj paliwa podstawowego | Brak |  |  | 0 | wartość opałowa stan istniejący
Zużycie roczne paliwa podstawowego stan obecny |  | 0 |  | 0 | energia końcowa stan istniejący
Rodzaj paliwa dodatkowego | Brak |  |  | 0 | wartość opałowa stan istniejący - drugie paliwo
Zużycie roczne paliwa dodatkowego stan obecny |  | 0 |  | 0 | energia końcowa stan istniejący drugie paliwo
Energia końcowa stan obecny | GJ | 0
Wskaźnik kWh/m2 (energia końcowa) | kWh/m2 | #DIV/0!
Rok produkcji użytkowanego kotła |  | 0 |  | #N/A | sprawność początkowa | sprawności systemu grzewczego
Rodzaj paliwa po zmianie | Brak | Brak |  | #N/A | energia użytkowa | przed 1980 | 0.6 | 0.8 | 0.77 | 1 | 0.3696 | 1 |  |  |  |  | kg/Mg | [9 empty] | dane dla CO2:
Rodzaj paliwa dodatkowego po zmianie | Brak | Brak | [9 empty] | 1 | TABELA |  |  |  | SO2 | NO2 | CO | pył | Zawartość siarki (S) | Zawartość popiołu (Ar) | Zawartość części palnych (k) | Sprawność odpylania (n) | paliwo przed | paliwo po | WO MJ/kg | WO MJ/m3 | WE kg/GJ |  | SO2 przed | SO2 po | NOx przed | NOx po | CO przed | CO po | pył przed | pył po | roczne zużycie paliwa przed | roczne zużycie paliwa po | Roczna produkcja ciepła [GJ/rok] przed | Roczna produkcja ciepła [GJ/rok] po | CO2 przed | CO2 po | Paliwo podstawowe stan istniejący | paliwo rezerwowe stan istniejący | paliwo po zmianie
Energia końcowa po zmianie | GJ | #N/A |  | 0 | sprawnośc po modernizacji | 1980-2000 | 0.65 | 0.8 | 0.77 | 1 | 0.4004 | 1 | 0 | 0 | węzeł ciepła | GJ/rok | 0 | 0 | 0 | 0 | 0 | 0 | 0 | 0 | 0 | 0 | 0 | 0 | 0 | n/d | 0 | 0 | 0 | 0 | 0 | 0 | 0 | 0 | 0 | 0 | 0 | 0 | 0 | 0 | 0 | 0 | 0
Zużycie opału po zmianie |  | 0 |  | 0 | wartość opałowa po modernizacji | po 2000 | 0.82 | 0.8 | 0.82 | 1 | 0.53792 | 1 |  |  | Brak | [9 empty] | 0 | 0 | [18 empty] | 1 | 1 | 1
Moc kotła po modernizacji | kW | 0 |  |  |  | Kocioł węglowy klasa 5 | 0.88 | 0.8 | 0.82 | 1 | 0.57728 | 1 | 0 | 0 | ogrzewanie elektryczne | MWh/rok | 0 | 0 | 0 | 0 | 0 | 0 | 0 | 0 | 0 | 0 | 0 | 0 | 0 | n/d | 0 | 0 | 0 | 0 | 0 | 0 | 0 | 0 | 0 | 0 | 0 | 0 | 0 | 0 | 0 | 0 | 0
Minimalna wymagana sprawność kotła po modernizacji | #VALUE! |  |  |  |  | kocioł na pellet klasa 5 | 0.88 | 0.8 | 0.82 | 1 | 0.57728 | 1 | 14 | 8 | drewno (pellet) | ton (Mg) | 1 | 1 | 26 | 1.5 | 0.11 | 5 | 0 | 0 | 0 | 0 | 0 | 0 | 0 | MJ/m3 | 0 | 0 | 0 | 0 | 0 | 0 | 0 | 0 | 0 | 0 | 0 | 0 | 0 | 0 | 0 | 0 | 0
[6 empty] | kocioł na gaz ziemny | 0.9 | 0.8 | 0.82 | 1 | 0.5904 | 1 | 15 | 1 | węgiel kamienny | ton (Mg) | 16 | 1 | 45 | 1.5 | 0.78 | 15 | 25 | 0 | 0 | 0 | 0 | 0 | 0 | MJ/kg | 0 | 0 | 0 | 0 | 0 | 0 | 0 | 0 | 0 | 0 | 0 | 0 | 0 | 0 | 0 | 0 | 0
[6 empty] | kocioł na olej opałowy | 0.9 | 0.8 | 0.82 | 1 | 0.5904 | 1 | 15 | 2 | węgiel brunatny | ton (Mg) | 16 | 1 | 45 | 1.5 | 0.78 | 15 | 25 | 0 | 0 | 0 | 0 | 0 | 0 | MJ/kg | 0 | 0 | 0 | 0 | 0 | 0 | 0 | 0 | 0 | 0 | 0 | 0 | 0 | 0 | 0 | 0 | 0
[6 empty] | Brak | [5 empty] | 1 | 14 | 1 | brykiety węgla kamiennego oraz ekogroszek | ton (Mg) | 16 | 1 | 45 | 1.5 | 0.78 | 15 | 25 | 0 | 0 | 0 | 0 | 0 | 0 | MJ/kg | 0 | 0 | 0 | 0 | 0 | 0 | 0 | 0 | 0 | 0 | 0 | 0 | 0 | 0 | 0 | 0 | 0
[6 empty] | fotowoltaika | [5 empty] | 0.9 | 14 | 2 | brykiety węgla brunatnego oraz ekogroszek | ton (Mg) | 16 | 1 | 45 | 1.5 | 0.78 | 15 | 25 | 0 | 0 | 0 | 0 | 0 | 0 | MJ/kg | 0 | 0 | 0 | 0 | 0 | 0 | 0 | 0 | 0 | 0 | 0 | 0 | 0 | 0 | 0 | 0 | 0
[6 empty] | pompa ciepła | [5 empty] | 0.9 | 14 | 5 | gaz ziemny wysokometanowy | m3 | 2 | 1.28 | 0.3 | 15 | 0 | 0 | 0 | 0 | 0 | 0 | 0 | 0 | 0 | MJ/m3 | 0 | 0 | 0 | 0 | 0 | 0 | 0 | 0 | 0 | 0 | 0 | 0 | 0 | 0 | 0 | 0 | 0
[13 empty] | 14 | 6 | gaz ziemny zaazotowany | m3 | 1.4 | 0.9 | 225 | 10.5 | 0 | 0 | 0 | 0 | 0 | 0 | 0 | 0 | 0 | MJ/m3 | 0 | 0 | 0 | 0 | 0 | 0 | 0 | 0 | 0 | 0 | 0 | 0 | 0 | 0 | 0 | 0 | 0
[13 empty] | 14 | 15 | koks i półkoks (w tym gazowy) | ton (Mg) | 16 | 1.5 | 25 | 1.5 | 0.5 | 12 | 0.8 | 0 | 0 | 0 | 0 | 0 | 0 | MJ/kg | 0 | 0 | 0 | 0 | 0 | 0 | 0 | 0 | 0 | 0 | 0 | 0 | 0 | 0 | 0 | 0 | 0
[15 empty] | OZE | [9 empty] | 0 | 0 | [18 empty] | 0 | 0 | 0
[15 empty] | OZE | [9 empty] | 0 | 0 | [18 empty] | 0 | 0 | 0
Emisja kg | przed | po | redukcja | [9 empty] | 14 | 21 | olej opałowy | m3 | 19 | 5 | 0.6 | 1.8 | 0.1 | 0 | 0 | 0 | 0 | 0 | 0 | 0 | 0 | MJ/kg | 0 | 0 | 0 | 0 | 0 | 0 | 0 | 0 | 0 | 0 | 0 | 0 | 0 | 0 | 0 | 0 | 0
SO2 | 0 | 0 | 0 | [8 empty] | 1 | [18 empty] | 0 | 0 | 0 | 0 | 0 | 0 | 0 | 0 | 0 | 0 | 0 | 0 | 0 | 0
NOx | 0 | 0 | 0 | [8 empty] | 1 | [18 empty] | #DIV/0! |  | #DIV/0! |  | #DIV/0! |  | #DIV/0! | [5 empty] | #DIV/0!
CO | 0 | 0 | 0 | [8 empty] | 1 |  |  |  | SGB: | [23 empty] | ogrzewanie elektryczne przed i po: |  |  | 0 | 0
pył | 0 | 0 | 0 | [8 empty] | 1 |  |  | L1: | wymiana pieców/kotłów węglowych, miałowych, koksowych na | [23 empty] | węzeł ciepła przed i po: |  |  | 0 | 0

## 60 (hidden)
Adres posesji | 0
Powierzchnia ogrzewana | m2 | 0
Rodzaj paliwa podstawowego | Brak |  |  | 0 | wartość opałowa stan istniejący
Zużycie roczne paliwa podstawowego stan obecny |  | 0 |  | 0 | energia końcowa stan istniejący
Rodzaj paliwa dodatkowego | Brak |  |  | 0 | wartość opałowa stan istniejący - drugie paliwo
Zużycie roczne paliwa dodatkowego stan obecny |  | 0 |  | 0 | energia końcowa stan istniejący drugie paliwo
Energia końcowa stan obecny | GJ | 0
Wskaźnik kWh/m2 (energia końcowa) | kWh/m2 | #DIV/0!
Rok produkcji użytkowanego kotła |  | 0 |  | #N/A | sprawność początkowa | sprawności systemu grzewczego
Rodzaj paliwa po zmianie | Brak | Brak |  | #N/A | energia użytkowa | przed 1980 | 0.6 | 0.8 | 0.77 | 1 | 0.3696 | 1 |  |  |  |  | kg/Mg | [9 empty] | dane dla CO2:
Rodzaj paliwa dodatkowego po zmianie | Brak | Brak | [9 empty] | 1 | TABELA |  |  |  | SO2 | NO2 | CO | pył | Zawartość siarki (S) | Zawartość popiołu (Ar) | Zawartość części palnych (k) | Sprawność odpylania (n) | paliwo przed | paliwo po | WO MJ/kg | WO MJ/m3 | WE kg/GJ |  | SO2 przed | SO2 po | NOx przed | NOx po | CO przed | CO po | pył przed | pył po | roczne zużycie paliwa przed | roczne zużycie paliwa po | Roczna produkcja ciepła [GJ/rok] przed | Roczna produkcja ciepła [GJ/rok] po | CO2 przed | CO2 po | Paliwo podstawowe stan istniejący | paliwo rezerwowe stan istniejący | paliwo po zmianie
Energia końcowa po zmianie | GJ | #N/A |  | 0 | sprawnośc po modernizacji | 1980-2000 | 0.65 | 0.8 | 0.77 | 1 | 0.4004 | 1 | 0 | 0 | węzeł ciepła | GJ/rok | 0 | 0 | 0 | 0 | 0 | 0 | 0 | 0 | 0 | 0 | 0 | 0 | 0 | n/d | 0 | 0 | 0 | 0 | 0 | 0 | 0 | 0 | 0 | 0 | 0 | 0 | 0 | 0 | 0 | 0 | 0
Zużycie opału po zmianie |  | 0 |  | 0 | wartość opałowa po modernizacji | po 2000 | 0.82 | 0.8 | 0.82 | 1 | 0.53792 | 1 |  |  | Brak | [9 empty] | 0 | 0 | [18 empty] | 1 | 1 | 1
Moc kotła po modernizacji | kW | 0 |  |  |  | Kocioł węglowy klasa 5 | 0.88 | 0.8 | 0.82 | 1 | 0.57728 | 1 | 0 | 0 | ogrzewanie elektryczne | MWh/rok | 0 | 0 | 0 | 0 | 0 | 0 | 0 | 0 | 0 | 0 | 0 | 0 | 0 | n/d | 0 | 0 | 0 | 0 | 0 | 0 | 0 | 0 | 0 | 0 | 0 | 0 | 0 | 0 | 0 | 0 | 0
Minimalna wymagana sprawność kotła po modernizacji | #VALUE! |  |  |  |  | kocioł na pellet klasa 5 | 0.88 | 0.8 | 0.82 | 1 | 0.57728 | 1 | 14 | 8 | drewno (pellet) | ton (Mg) | 1 | 1 | 26 | 1.5 | 0.11 | 5 | 0 | 0 | 0 | 0 | 0 | 0 | 0 | MJ/m3 | 0 | 0 | 0 | 0 | 0 | 0 | 0 | 0 | 0 | 0 | 0 | 0 | 0 | 0 | 0 | 0 | 0
[6 empty] | kocioł na gaz ziemny | 0.9 | 0.8 | 0.82 | 1 | 0.5904 | 1 | 15 | 1 | węgiel kamienny | ton (Mg) | 16 | 1 | 45 | 1.5 | 0.78 | 15 | 25 | 0 | 0 | 0 | 0 | 0 | 0 | MJ/kg | 0 | 0 | 0 | 0 | 0 | 0 | 0 | 0 | 0 | 0 | 0 | 0 | 0 | 0 | 0 | 0 | 0
[6 empty] | kocioł na olej opałowy | 0.9 | 0.8 | 0.82 | 1 | 0.5904 | 1 | 15 | 2 | węgiel brunatny | ton (Mg) | 16 | 1 | 45 | 1.5 | 0.78 | 15 | 25 | 0 | 0 | 0 | 0 | 0 | 0 | MJ/kg | 0 | 0 | 0 | 0 | 0 | 0 | 0 | 0 | 0 | 0 | 0 | 0 | 0 | 0 | 0 | 0 | 0
[6 empty] | Brak | [5 empty] | 1 | 14 | 1 | brykiety węgla kamiennego oraz ekogroszek | ton (Mg) | 16 | 1 | 45 | 1.5 | 0.78 | 15 | 25 | 0 | 0 | 0 | 0 | 0 | 0 | MJ/kg | 0 | 0 | 0 | 0 | 0 | 0 | 0 | 0 | 0 | 0 | 0 | 0 | 0 | 0 | 0 | 0 | 0
[6 empty] | fotowoltaika | [5 empty] | 0.9 | 14 | 2 | brykiety węgla brunatnego oraz ekogroszek | ton (Mg) | 16 | 1 | 45 | 1.5 | 0.78 | 15 | 25 | 0 | 0 | 0 | 0 | 0 | 0 | MJ/kg | 0 | 0 | 0 | 0 | 0 | 0 | 0 | 0 | 0 | 0 | 0 | 0 | 0 | 0 | 0 | 0 | 0
[6 empty] | pompa ciepła | [5 empty] | 0.9 | 14 | 5 | gaz ziemny wysokometanowy | m3 | 2 | 1.28 | 0.3 | 15 | 0 | 0 | 0 | 0 | 0 | 0 | 0 | 0 | 0 | MJ/m3 | 0 | 0 | 0 | 0 | 0 | 0 | 0 | 0 | 0 | 0 | 0 | 0 | 0 | 0 | 0 | 0 | 0
[13 empty] | 14 | 6 | gaz ziemny zaazotowany | m3 | 1.4 | 0.9 | 225 | 10.5 | 0 | 0 | 0 | 0 | 0 | 0 | 0 | 0 | 0 | MJ/m3 | 0 | 0 | 0 | 0 | 0 | 0 | 0 | 0 | 0 | 0 | 0 | 0 | 0 | 0 | 0 | 0 | 0
[13 empty] | 14 | 15 | koks i półkoks (w tym gazowy) | ton (Mg) | 16 | 1.5 | 25 | 1.5 | 0.5 | 12 | 0.8 | 0 | 0 | 0 | 0 | 0 | 0 | MJ/kg | 0 | 0 | 0 | 0 | 0 | 0 | 0 | 0 | 0 | 0 | 0 | 0 | 0 | 0 | 0 | 0 | 0
[15 empty] | OZE | [9 empty] | 0 | 0 | [18 empty] | 0 | 0 | 0
[15 empty] | OZE | [9 empty] | 0 | 0 | [18 empty] | 0 | 0 | 0
Emisja kg | przed | po | redukcja | [9 empty] | 14 | 21 | olej opałowy | m3 | 19 | 5 | 0.6 | 1.8 | 0.1 | 0 | 0 | 0 | 0 | 0 | 0 | 0 | 0 | MJ/kg | 0 | 0 | 0 | 0 | 0 | 0 | 0 | 0 | 0 | 0 | 0 | 0 | 0 | 0 | 0 | 0 | 0
SO2 | 0 | 0 | 0 | [8 empty] | 1 | [18 empty] | 0 | 0 | 0 | 0 | 0 | 0 | 0 | 0 | 0 | 0 | 0 | 0 | 0 | 0
NOx | 0 | 0 | 0 | [8 empty] | 1 | [18 empty] | #DIV/0! |  | #DIV/0! |  | #DIV/0! |  | #DIV/0! | [5 empty] | #DIV/0!
CO | 0 | 0 | 0 | [8 empty] | 1 |  |  |  | SGB: | [23 empty] | ogrzewanie elektryczne przed i po: |  |  | 0 | 0
pył | 0 | 0 | 0 | [8 empty] | 1 |  |  | L1: | wymiana pieców/kotłów węglowych, miałowych, koksowych na | [23 empty] | węzeł ciepła przed i po: |  |  | 0 | 0

## 61 (hidden)
Adres posesji | 0
Powierzchnia ogrzewana | m2 | 0
Rodzaj paliwa podstawowego | Brak |  |  | 0 | wartość opałowa stan istniejący
Zużycie roczne paliwa podstawowego stan obecny |  | 0 |  | 0 | energia końcowa stan istniejący
Rodzaj paliwa dodatkowego | Brak |  |  | 0 | wartość opałowa stan istniejący - drugie paliwo
Zużycie roczne paliwa dodatkowego stan obecny |  | 0 |  | 0 | energia końcowa stan istniejący drugie paliwo
Energia końcowa stan obecny | GJ | 0
Wskaźnik kWh/m2 (energia końcowa) | kWh/m2 | #DIV/0!
Rok produkcji użytkowanego kotła |  | 0 |  | #N/A | sprawność początkowa | sprawności systemu grzewczego
Rodzaj paliwa po zmianie | Brak | Brak |  | #N/A | energia użytkowa | przed 1980 | 0.6 | 0.8 | 0.77 | 1 | 0.3696 | 1 |  |  |  |  | kg/Mg | [9 empty] | dane dla CO2:
Rodzaj paliwa dodatkowego po zmianie | Brak | Brak | [9 empty] | 1 | TABELA |  |  |  | SO2 | NO2 | CO | pył | Zawartość siarki (S) | Zawartość popiołu (Ar) | Zawartość części palnych (k) | Sprawność odpylania (n) | paliwo przed | paliwo po | WO MJ/kg | WO MJ/m3 | WE kg/GJ |  | SO2 przed | SO2 po | NOx przed | NOx po | CO przed | CO po | pył przed | pył po | roczne zużycie paliwa przed | roczne zużycie paliwa po | Roczna produkcja ciepła [GJ/rok] przed | Roczna produkcja ciepła [GJ/rok] po | CO2 przed | CO2 po | Paliwo podstawowe stan istniejący | paliwo rezerwowe stan istniejący | paliwo po zmianie
Energia końcowa po zmianie | GJ | #N/A |  | 0 | sprawnośc po modernizacji | 1980-2000 | 0.65 | 0.8 | 0.77 | 1 | 0.4004 | 1 | 0 | 0 | węzeł ciepła | GJ/rok | 0 | 0 | 0 | 0 | 0 | 0 | 0 | 0 | 0 | 0 | 0 | 0 | 0 | n/d | 0 | 0 | 0 | 0 | 0 | 0 | 0 | 0 | 0 | 0 | 0 | 0 | 0 | 0 | 0 | 0 | 0
Zużycie opału po zmianie |  | 0 |  | 0 | wartość opałowa po modernizacji | po 2000 | 0.82 | 0.8 | 0.82 | 1 | 0.53792 | 1 |  |  | Brak | [9 empty] | 0 | 0 | [18 empty] | 1 | 1 | 1
Moc kotła po modernizacji | kW | 0 |  |  |  | Kocioł węglowy klasa 5 | 0.88 | 0.8 | 0.82 | 1 | 0.57728 | 1 | 0 | 0 | ogrzewanie elektryczne | MWh/rok | 0 | 0 | 0 | 0 | 0 | 0 | 0 | 0 | 0 | 0 | 0 | 0 | 0 | n/d | 0 | 0 | 0 | 0 | 0 | 0 | 0 | 0 | 0 | 0 | 0 | 0 | 0 | 0 | 0 | 0 | 0
Minimalna wymagana sprawność kotła po modernizacji | #VALUE! |  |  |  |  | kocioł na pellet klasa 5 | 0.88 | 0.8 | 0.82 | 1 | 0.57728 | 1 | 14 | 8 | drewno (pellet) | ton (Mg) | 1 | 1 | 26 | 1.5 | 0.11 | 5 | 0 | 0 | 0 | 0 | 0 | 0 | 0 | MJ/m3 | 0 | 0 | 0 | 0 | 0 | 0 | 0 | 0 | 0 | 0 | 0 | 0 | 0 | 0 | 0 | 0 | 0
[6 empty] | kocioł na gaz ziemny | 0.9 | 0.8 | 0.82 | 1 | 0.5904 | 1 | 15 | 1 | węgiel kamienny | ton (Mg) | 16 | 1 | 45 | 1.5 | 0.78 | 15 | 25 | 0 | 0 | 0 | 0 | 0 | 0 | MJ/kg | 0 | 0 | 0 | 0 | 0 | 0 | 0 | 0 | 0 | 0 | 0 | 0 | 0 | 0 | 0 | 0 | 0
[6 empty] | kocioł na olej opałowy | 0.9 | 0.8 | 0.82 | 1 | 0.5904 | 1 | 15 | 2 | węgiel brunatny | ton (Mg) | 16 | 1 | 45 | 1.5 | 0.78 | 15 | 25 | 0 | 0 | 0 | 0 | 0 | 0 | MJ/kg | 0 | 0 | 0 | 0 | 0 | 0 | 0 | 0 | 0 | 0 | 0 | 0 | 0 | 0 | 0 | 0 | 0
[6 empty] | Brak | [5 empty] | 1 | 14 | 1 | brykiety węgla kamiennego oraz ekogroszek | ton (Mg) | 16 | 1 | 45 | 1.5 | 0.78 | 15 | 25 | 0 | 0 | 0 | 0 | 0 | 0 | MJ/kg | 0 | 0 | 0 | 0 | 0 | 0 | 0 | 0 | 0 | 0 | 0 | 0 | 0 | 0 | 0 | 0 | 0
[6 empty] | fotowoltaika | [5 empty] | 0.9 | 14 | 2 | brykiety węgla brunatnego oraz ekogroszek | ton (Mg) | 16 | 1 | 45 | 1.5 | 0.78 | 15 | 25 | 0 | 0 | 0 | 0 | 0 | 0 | MJ/kg | 0 | 0 | 0 | 0 | 0 | 0 | 0 | 0 | 0 | 0 | 0 | 0 | 0 | 0 | 0 | 0 | 0
[6 empty] | pompa ciepła | [5 empty] | 0.9 | 14 | 5 | gaz ziemny wysokometanowy | m3 | 2 | 1.28 | 0.3 | 15 | 0 | 0 | 0 | 0 | 0 | 0 | 0 | 0 | 0 | MJ/m3 | 0 | 0 | 0 | 0 | 0 | 0 | 0 | 0 | 0 | 0 | 0 | 0 | 0 | 0 | 0 | 0 | 0
[13 empty] | 14 | 6 | gaz ziemny zaazotowany | m3 | 1.4 | 0.9 | 225 | 10.5 | 0 | 0 | 0 | 0 | 0 | 0 | 0 | 0 | 0 | MJ/m3 | 0 | 0 | 0 | 0 | 0 | 0 | 0 | 0 | 0 | 0 | 0 | 0 | 0 | 0 | 0 | 0 | 0
[13 empty] | 14 | 15 | koks i półkoks (w tym gazowy) | ton (Mg) | 16 | 1.5 | 25 | 1.5 | 0.5 | 12 | 0.8 | 0 | 0 | 0 | 0 | 0 | 0 | MJ/kg | 0 | 0 | 0 | 0 | 0 | 0 | 0 | 0 | 0 | 0 | 0 | 0 | 0 | 0 | 0 | 0 | 0
[15 empty] | OZE | [9 empty] | 0 | 0 | [18 empty] | 0 | 0 | 0
[15 empty] | OZE | [9 empty] | 0 | 0 | [18 empty] | 0 | 0 | 0
Emisja kg | przed | po | redukcja | [9 empty] | 14 | 21 | olej opałowy | m3 | 19 | 5 | 0.6 | 1.8 | 0.1 | 0 | 0 | 0 | 0 | 0 | 0 | 0 | 0 | MJ/kg | 0 | 0 | 0 | 0 | 0 | 0 | 0 | 0 | 0 | 0 | 0 | 0 | 0 | 0 | 0 | 0 | 0
SO2 | 0 | 0 | 0 | [8 empty] | 1 | [18 empty] | 0 | 0 | 0 | 0 | 0 | 0 | 0 | 0 | 0 | 0 | 0 | 0 | 0 | 0
NOx | 0 | 0 | 0 | [8 empty] | 1 | [18 empty] | #DIV/0! |  | #DIV/0! |  | #DIV/0! |  | #DIV/0! | [5 empty] | #DIV/0!
CO | 0 | 0 | 0 | [8 empty] | 1 |  |  |  | SGB: | [23 empty] | ogrzewanie elektryczne przed i po: |  |  | 0 | 0
pył | 0 | 0 | 0 | [8 empty] | 1 |  |  | L1: | wymiana pieców/kotłów węglowych, miałowych, koksowych na | [23 empty] | węzeł ciepła przed i po: |  |  | 0 | 0

## 62 (hidden)
Adres posesji | 0
Powierzchnia ogrzewana | m2 | 0
Rodzaj paliwa podstawowego | Brak |  |  | 0 | wartość opałowa stan istniejący
Zużycie roczne paliwa podstawowego stan obecny |  | 0 |  | 0 | energia końcowa stan istniejący
Rodzaj paliwa dodatkowego | Brak |  |  | 0 | wartość opałowa stan istniejący - drugie paliwo
Zużycie roczne paliwa dodatkowego stan obecny |  | 0 |  | 0 | energia końcowa stan istniejący drugie paliwo
Energia końcowa stan obecny | GJ | 0
Wskaźnik kWh/m2 (energia końcowa) | kWh/m2 | #DIV/0!
Rok produkcji użytkowanego kotła |  | 0 |  | #N/A | sprawność początkowa | sprawności systemu grzewczego
Rodzaj paliwa po zmianie | Brak | Brak |  | #N/A | energia użytkowa | przed 1980 | 0.6 | 0.8 | 0.77 | 1 | 0.3696 | 1 |  |  |  |  | kg/Mg | [9 empty] | dane dla CO2:
Rodzaj paliwa dodatkowego po zmianie | Brak | Brak | [9 empty] | 1 | TABELA |  |  |  | SO2 | NO2 | CO | pył | Zawartość siarki (S) | Zawartość popiołu (Ar) | Zawartość części palnych (k) | Sprawność odpylania (n) | paliwo przed | paliwo po | WO MJ/kg | WO MJ/m3 | WE kg/GJ |  | SO2 przed | SO2 po | NOx przed | NOx po | CO przed | CO po | pył przed | pył po | roczne zużycie paliwa przed | roczne zużycie paliwa po | Roczna produkcja ciepła [GJ/rok] przed | Roczna produkcja ciepła [GJ/rok] po | CO2 przed | CO2 po | Paliwo podstawowe stan istniejący | paliwo rezerwowe stan istniejący | paliwo po zmianie
Energia końcowa po zmianie | GJ | #N/A |  | 0 | sprawnośc po modernizacji | 1980-2000 | 0.65 | 0.8 | 0.77 | 1 | 0.4004 | 1 | 0 | 0 | węzeł ciepła | GJ/rok | 0 | 0 | 0 | 0 | 0 | 0 | 0 | 0 | 0 | 0 | 0 | 0 | 0 | n/d | 0 | 0 | 0 | 0 | 0 | 0 | 0 | 0 | 0 | 0 | 0 | 0 | 0 | 0 | 0 | 0 | 0
Zużycie opału po zmianie |  | 0 |  | 0 | wartość opałowa po modernizacji | po 2000 | 0.82 | 0.8 | 0.82 | 1 | 0.53792 | 1 |  |  | Brak | [9 empty] | 0 | 0 | [18 empty] | 1 | 1 | 1
Moc kotła po modernizacji | kW | 0 |  |  |  | Kocioł węglowy klasa 5 | 0.88 | 0.8 | 0.82 | 1 | 0.57728 | 1 | 0 | 0 | ogrzewanie elektryczne | MWh/rok | 0 | 0 | 0 | 0 | 0 | 0 | 0 | 0 | 0 | 0 | 0 | 0 | 0 | n/d | 0 | 0 | 0 | 0 | 0 | 0 | 0 | 0 | 0 | 0 | 0 | 0 | 0 | 0 | 0 | 0 | 0
Minimalna wymagana sprawność kotła po modernizacji | #VALUE! |  |  |  |  | kocioł na pellet klasa 5 | 0.88 | 0.8 | 0.82 | 1 | 0.57728 | 1 | 14 | 8 | drewno (pellet) | ton (Mg) | 1 | 1 | 26 | 1.5 | 0.11 | 5 | 0 | 0 | 0 | 0 | 0 | 0 | 0 | MJ/m3 | 0 | 0 | 0 | 0 | 0 | 0 | 0 | 0 | 0 | 0 | 0 | 0 | 0 | 0 | 0 | 0 | 0
[6 empty] | kocioł na gaz ziemny | 0.9 | 0.8 | 0.82 | 1 | 0.5904 | 1 | 15 | 1 | węgiel kamienny | ton (Mg) | 16 | 1 | 45 | 1.5 | 0.78 | 15 | 25 | 0 | 0 | 0 | 0 | 0 | 0 | MJ/kg | 0 | 0 | 0 | 0 | 0 | 0 | 0 | 0 | 0 | 0 | 0 | 0 | 0 | 0 | 0 | 0 | 0
[6 empty] | kocioł na olej opałowy | 0.9 | 0.8 | 0.82 | 1 | 0.5904 | 1 | 15 | 2 | węgiel brunatny | ton (Mg) | 16 | 1 | 45 | 1.5 | 0.78 | 15 | 25 | 0 | 0 | 0 | 0 | 0 | 0 | MJ/kg | 0 | 0 | 0 | 0 | 0 | 0 | 0 | 0 | 0 | 0 | 0 | 0 | 0 | 0 | 0 | 0 | 0
[6 empty] | Brak | [5 empty] | 1 | 14 | 1 | brykiety węgla kamiennego oraz ekogroszek | ton (Mg) | 16 | 1 | 45 | 1.5 | 0.78 | 15 | 25 | 0 | 0 | 0 | 0 | 0 | 0 | MJ/kg | 0 | 0 | 0 | 0 | 0 | 0 | 0 | 0 | 0 | 0 | 0 | 0 | 0 | 0 | 0 | 0 | 0
[6 empty] | fotowoltaika | [5 empty] | 0.9 | 14 | 2 | brykiety węgla brunatnego oraz ekogroszek | ton (Mg) | 16 | 1 | 45 | 1.5 | 0.78 | 15 | 25 | 0 | 0 | 0 | 0 | 0 | 0 | MJ/kg | 0 | 0 | 0 | 0 | 0 | 0 | 0 | 0 | 0 | 0 | 0 | 0 | 0 | 0 | 0 | 0 | 0
[6 empty] | pompa ciepła | [5 empty] | 0.9 | 14 | 5 | gaz ziemny wysokometanowy | m3 | 2 | 1.28 | 0.3 | 15 | 0 | 0 | 0 | 0 | 0 | 0 | 0 | 0 | 0 | MJ/m3 | 0 | 0 | 0 | 0 | 0 | 0 | 0 | 0 | 0 | 0 | 0 | 0 | 0 | 0 | 0 | 0 | 0
[13 empty] | 14 | 6 | gaz ziemny zaazotowany | m3 | 1.4 | 0.9 | 225 | 10.5 | 0 | 0 | 0 | 0 | 0 | 0 | 0 | 0 | 0 | MJ/m3 | 0 | 0 | 0 | 0 | 0 | 0 | 0 | 0 | 0 | 0 | 0 | 0 | 0 | 0 | 0 | 0 | 0
[13 empty] | 14 | 15 | koks i półkoks (w tym gazowy) | ton (Mg) | 16 | 1.5 | 25 | 1.5 | 0.5 | 12 | 0.8 | 0 | 0 | 0 | 0 | 0 | 0 | MJ/kg | 0 | 0 | 0 | 0 | 0 | 0 | 0 | 0 | 0 | 0 | 0 | 0 | 0 | 0 | 0 | 0 | 0
[15 empty] | OZE | [9 empty] | 0 | 0 | [18 empty] | 0 | 0 | 0
[15 empty] | OZE | [9 empty] | 0 | 0 | [18 empty] | 0 | 0 | 0
Emisja kg | przed | po | redukcja | [9 empty] | 14 | 21 | olej opałowy | m3 | 19 | 5 | 0.6 | 1.8 | 0.1 | 0 | 0 | 0 | 0 | 0 | 0 | 0 | 0 | MJ/kg | 0 | 0 | 0 | 0 | 0 | 0 | 0 | 0 | 0 | 0 | 0 | 0 | 0 | 0 | 0 | 0 | 0
SO2 | 0 | 0 | 0 | [8 empty] | 1 | [18 empty] | 0 | 0 | 0 | 0 | 0 | 0 | 0 | 0 | 0 | 0 | 0 | 0 | 0 | 0
NOx | 0 | 0 | 0 | [8 empty] | 1 | [18 empty] | #DIV/0! |  | #DIV/0! |  | #DIV/0! |  | #DIV/0! | [5 empty] | #DIV/0!
CO | 0 | 0 | 0 | [8 empty] | 1 |  |  |  | SGB: | [23 empty] | ogrzewanie elektryczne przed i po: |  |  | 0 | 0
pył | 0 | 0 | 0 | [8 empty] | 1 |  |  | L1: | wymiana pieców/kotłów węglowych, miałowych, koksowych na | [23 empty] | węzeł ciepła przed i po: |  |  | 0 | 0

## 63 (hidden)
Adres posesji | 0
Powierzchnia ogrzewana | m2 | 0
Rodzaj paliwa podstawowego | Brak |  |  | 0 | wartość opałowa stan istniejący
Zużycie roczne paliwa podstawowego stan obecny |  | 0 |  | 0 | energia końcowa stan istniejący
Rodzaj paliwa dodatkowego | Brak |  |  | 0 | wartość opałowa stan istniejący - drugie paliwo
Zużycie roczne paliwa dodatkowego stan obecny |  | 0 |  | 0 | energia końcowa stan istniejący drugie paliwo
Energia końcowa stan obecny | GJ | 0
Wskaźnik kWh/m2 (energia końcowa) | kWh/m2 | #DIV/0!
Rok produkcji użytkowanego kotła |  | 0 |  | #N/A | sprawność początkowa | sprawności systemu grzewczego
Rodzaj paliwa po zmianie | Brak | Brak |  | #N/A | energia użytkowa | przed 1980 | 0.6 | 0.8 | 0.77 | 1 | 0.3696 | 1 |  |  |  |  | kg/Mg | [9 empty] | dane dla CO2:
Rodzaj paliwa dodatkowego po zmianie | Brak | Brak | [9 empty] | 1 | TABELA |  |  |  | SO2 | NO2 | CO | pył | Zawartość siarki (S) | Zawartość popiołu (Ar) | Zawartość części palnych (k) | Sprawność odpylania (n) | paliwo przed | paliwo po | WO MJ/kg | WO MJ/m3 | WE kg/GJ |  | SO2 przed | SO2 po | NOx przed | NOx po | CO przed | CO po | pył przed | pył po | roczne zużycie paliwa przed | roczne zużycie paliwa po | Roczna produkcja ciepła [GJ/rok] przed | Roczna produkcja ciepła [GJ/rok] po | CO2 przed | CO2 po | Paliwo podstawowe stan istniejący | paliwo rezerwowe stan istniejący | paliwo po zmianie
Energia końcowa po zmianie | GJ | #N/A |  | 0 | sprawnośc po modernizacji | 1980-2000 | 0.65 | 0.8 | 0.77 | 1 | 0.4004 | 1 | 0 | 0 | węzeł ciepła | GJ/rok | 0 | 0 | 0 | 0 | 0 | 0 | 0 | 0 | 0 | 0 | 0 | 0 | 0 | n/d | 0 | 0 | 0 | 0 | 0 | 0 | 0 | 0 | 0 | 0 | 0 | 0 | 0 | 0 | 0 | 0 | 0
Zużycie opału po zmianie |  | 0 |  | 0 | wartość opałowa po modernizacji | po 2000 | 0.82 | 0.8 | 0.82 | 1 | 0.53792 | 1 |  |  | Brak | [9 empty] | 0 | 0 | [18 empty] | 1 | 1 | 1
Moc kotła po modernizacji | kW | 0 |  |  |  | Kocioł węglowy klasa 5 | 0.88 | 0.8 | 0.82 | 1 | 0.57728 | 1 | 0 | 0 | ogrzewanie elektryczne | MWh/rok | 0 | 0 | 0 | 0 | 0 | 0 | 0 | 0 | 0 | 0 | 0 | 0 | 0 | n/d | 0 | 0 | 0 | 0 | 0 | 0 | 0 | 0 | 0 | 0 | 0 | 0 | 0 | 0 | 0 | 0 | 0
Minimalna wymagana sprawność kotła po modernizacji | #VALUE! |  |  |  |  | kocioł na pellet klasa 5 | 0.88 | 0.8 | 0.82 | 1 | 0.57728 | 1 | 14 | 8 | drewno (pellet) | ton (Mg) | 1 | 1 | 26 | 1.5 | 0.11 | 5 | 0 | 0 | 0 | 0 | 0 | 0 | 0 | MJ/m3 | 0 | 0 | 0 | 0 | 0 | 0 | 0 | 0 | 0 | 0 | 0 | 0 | 0 | 0 | 0 | 0 | 0
[6 empty] | kocioł na gaz ziemny | 0.9 | 0.8 | 0.82 | 1 | 0.5904 | 1 | 15 | 1 | węgiel kamienny | ton (Mg) | 16 | 1 | 45 | 1.5 | 0.78 | 15 | 25 | 0 | 0 | 0 | 0 | 0 | 0 | MJ/kg | 0 | 0 | 0 | 0 | 0 | 0 | 0 | 0 | 0 | 0 | 0 | 0 | 0 | 0 | 0 | 0 | 0
[6 empty] | kocioł na olej opałowy | 0.9 | 0.8 | 0.82 | 1 | 0.5904 | 1 | 15 | 2 | węgiel brunatny | ton (Mg) | 16 | 1 | 45 | 1.5 | 0.78 | 15 | 25 | 0 | 0 | 0 | 0 | 0 | 0 | MJ/kg | 0 | 0 | 0 | 0 | 0 | 0 | 0 | 0 | 0 | 0 | 0 | 0 | 0 | 0 | 0 | 0 | 0
[6 empty] | Brak | [5 empty] | 1 | 14 | 1 | brykiety węgla kamiennego oraz ekogroszek | ton (Mg) | 16 | 1 | 45 | 1.5 | 0.78 | 15 | 25 | 0 | 0 | 0 | 0 | 0 | 0 | MJ/kg | 0 | 0 | 0 | 0 | 0 | 0 | 0 | 0 | 0 | 0 | 0 | 0 | 0 | 0 | 0 | 0 | 0
[6 empty] | fotowoltaika | [5 empty] | 0.9 | 14 | 2 | brykiety węgla brunatnego oraz ekogroszek | ton (Mg) | 16 | 1 | 45 | 1.5 | 0.78 | 15 | 25 | 0 | 0 | 0 | 0 | 0 | 0 | MJ/kg | 0 | 0 | 0 | 0 | 0 | 0 | 0 | 0 | 0 | 0 | 0 | 0 | 0 | 0 | 0 | 0 | 0
[6 empty] | pompa ciepła | [5 empty] | 0.9 | 14 | 5 | gaz ziemny wysokometanowy | m3 | 2 | 1.28 | 0.3 | 15 | 0 | 0 | 0 | 0 | 0 | 0 | 0 | 0 | 0 | MJ/m3 | 0 | 0 | 0 | 0 | 0 | 0 | 0 | 0 | 0 | 0 | 0 | 0 | 0 | 0 | 0 | 0 | 0
[13 empty] | 14 | 6 | gaz ziemny zaazotowany | m3 | 1.4 | 0.9 | 225 | 10.5 | 0 | 0 | 0 | 0 | 0 | 0 | 0 | 0 | 0 | MJ/m3 | 0 | 0 | 0 | 0 | 0 | 0 | 0 | 0 | 0 | 0 | 0 | 0 | 0 | 0 | 0 | 0 | 0
[13 empty] | 14 | 15 | koks i półkoks (w tym gazowy) | ton (Mg) | 16 | 1.5 | 25 | 1.5 | 0.5 | 12 | 0.8 | 0 | 0 | 0 | 0 | 0 | 0 | MJ/kg | 0 | 0 | 0 | 0 | 0 | 0 | 0 | 0 | 0 | 0 | 0 | 0 | 0 | 0 | 0 | 0 | 0
[15 empty] | OZE | [9 empty] | 0 | 0 | [18 empty] | 0 | 0 | 0
[15 empty] | OZE | [9 empty] | 0 | 0 | [18 empty] | 0 | 0 | 0
Emisja kg | przed | po | redukcja | [9 empty] | 14 | 21 | olej opałowy | m3 | 19 | 5 | 0.6 | 1.8 | 0.1 | 0 | 0 | 0 | 0 | 0 | 0 | 0 | 0 | MJ/kg | 0 | 0 | 0 | 0 | 0 | 0 | 0 | 0 | 0 | 0 | 0 | 0 | 0 | 0 | 0 | 0 | 0
SO2 | 0 | 0 | 0 | [8 empty] | 1 | [18 empty] | 0 | 0 | 0 | 0 | 0 | 0 | 0 | 0 | 0 | 0 | 0 | 0 | 0 | 0
NOx | 0 | 0 | 0 | [8 empty] | 1 | [18 empty] | #DIV/0! |  | #DIV/0! |  | #DIV/0! |  | #DIV/0! | [5 empty] | #DIV/0!
CO | 0 | 0 | 0 | [8 empty] | 1 |  |  |  | SGB: | [23 empty] | ogrzewanie elektryczne przed i po: |  |  | 0 | 0
pył | 0 | 0 | 0 | [8 empty] | 1 |  |  | L1: | wymiana pieców/kotłów węglowych, miałowych, koksowych na | [23 empty] | węzeł ciepła przed i po: |  |  | 0 | 0

## 64 (hidden)
Adres posesji | 0
Powierzchnia ogrzewana | m2 | 0
Rodzaj paliwa podstawowego | Brak |  |  | 0 | wartość opałowa stan istniejący
Zużycie roczne paliwa podstawowego stan obecny |  | 0 |  | 0 | energia końcowa stan istniejący
Rodzaj paliwa dodatkowego | Brak |  |  | 0 | wartość opałowa stan istniejący - drugie paliwo
Zużycie roczne paliwa dodatkowego stan obecny |  | 0 |  | 0 | energia końcowa stan istniejący drugie paliwo
Energia końcowa stan obecny | GJ | 0
Wskaźnik kWh/m2 (energia końcowa) | kWh/m2 | #DIV/0!
Rok produkcji użytkowanego kotła |  | 0 |  | #N/A | sprawność początkowa | sprawności systemu grzewczego
Rodzaj paliwa po zmianie | Brak | Brak |  | #N/A | energia użytkowa | przed 1980 | 0.6 | 0.8 | 0.77 | 1 | 0.3696 | 1 |  |  |  |  | kg/Mg | [9 empty] | dane dla CO2:
Rodzaj paliwa dodatkowego po zmianie | Brak | Brak | [9 empty] | 1 | TABELA |  |  |  | SO2 | NO2 | CO | pył | Zawartość siarki (S) | Zawartość popiołu (Ar) | Zawartość części palnych (k) | Sprawność odpylania (n) | paliwo przed | paliwo po | WO MJ/kg | WO MJ/m3 | WE kg/GJ |  | SO2 przed | SO2 po | NOx przed | NOx po | CO przed | CO po | pył przed | pył po | roczne zużycie paliwa przed | roczne zużycie paliwa po | Roczna produkcja ciepła [GJ/rok] przed | Roczna produkcja ciepła [GJ/rok] po | CO2 przed | CO2 po | Paliwo podstawowe stan istniejący | paliwo rezerwowe stan istniejący | paliwo po zmianie
Energia końcowa po zmianie | GJ | #N/A |  | 0 | sprawnośc po modernizacji | 1980-2000 | 0.65 | 0.8 | 0.77 | 1 | 0.4004 | 1 | 0 | 0 | węzeł ciepła | GJ/rok | 0 | 0 | 0 | 0 | 0 | 0 | 0 | 0 | 0 | 0 | 0 | 0 | 0 | n/d | 0 | 0 | 0 | 0 | 0 | 0 | 0 | 0 | 0 | 0 | 0 | 0 | 0 | 0 | 0 | 0 | 0
Zużycie opału po zmianie |  | 0 |  | 0 | wartość opałowa po modernizacji | po 2000 | 0.82 | 0.8 | 0.82 | 1 | 0.53792 | 1 |  |  | Brak | [9 empty] | 0 | 0 | [18 empty] | 1 | 1 | 1
Moc kotła po modernizacji | kW | 0 |  |  |  | Kocioł węglowy klasa 5 | 0.88 | 0.8 | 0.82 | 1 | 0.57728 | 1 | 0 | 0 | ogrzewanie elektryczne | MWh/rok | 0 | 0 | 0 | 0 | 0 | 0 | 0 | 0 | 0 | 0 | 0 | 0 | 0 | n/d | 0 | 0 | 0 | 0 | 0 | 0 | 0 | 0 | 0 | 0 | 0 | 0 | 0 | 0 | 0 | 0 | 0
Minimalna wymagana sprawność kotła po modernizacji | #VALUE! |  |  |  |  | kocioł na pellet klasa 5 | 0.88 | 0.8 | 0.82 | 1 | 0.57728 | 1 | 14 | 8 | drewno (pellet) | ton (Mg) | 1 | 1 | 26 | 1.5 | 0.11 | 5 | 0 | 0 | 0 | 0 | 0 | 0 | 0 | MJ/m3 | 0 | 0 | 0 | 0 | 0 | 0 | 0 | 0 | 0 | 0 | 0 | 0 | 0 | 0 | 0 | 0 | 0
[6 empty] | kocioł na gaz ziemny | 0.9 | 0.8 | 0.82 | 1 | 0.5904 | 1 | 15 | 1 | węgiel kamienny | ton (Mg) | 16 | 1 | 45 | 1.5 | 0.78 | 15 | 25 | 0 | 0 | 0 | 0 | 0 | 0 | MJ/kg | 0 | 0 | 0 | 0 | 0 | 0 | 0 | 0 | 0 | 0 | 0 | 0 | 0 | 0 | 0 | 0 | 0
[6 empty] | kocioł na olej opałowy | 0.9 | 0.8 | 0.82 | 1 | 0.5904 | 1 | 15 | 2 | węgiel brunatny | ton (Mg) | 16 | 1 | 45 | 1.5 | 0.78 | 15 | 25 | 0 | 0 | 0 | 0 | 0 | 0 | MJ/kg | 0 | 0 | 0 | 0 | 0 | 0 | 0 | 0 | 0 | 0 | 0 | 0 | 0 | 0 | 0 | 0 | 0
[6 empty] | Brak | [5 empty] | 1 | 14 | 1 | brykiety węgla kamiennego oraz ekogroszek | ton (Mg) | 16 | 1 | 45 | 1.5 | 0.78 | 15 | 25 | 0 | 0 | 0 | 0 | 0 | 0 | MJ/kg | 0 | 0 | 0 | 0 | 0 | 0 | 0 | 0 | 0 | 0 | 0 | 0 | 0 | 0 | 0 | 0 | 0
[6 empty] | fotowoltaika | [5 empty] | 0.9 | 14 | 2 | brykiety węgla brunatnego oraz ekogroszek | ton (Mg) | 16 | 1 | 45 | 1.5 | 0.78 | 15 | 25 | 0 | 0 | 0 | 0 | 0 | 0 | MJ/kg | 0 | 0 | 0 | 0 | 0 | 0 | 0 | 0 | 0 | 0 | 0 | 0 | 0 | 0 | 0 | 0 | 0
[6 empty] | pompa ciepła | [5 empty] | 0.9 | 14 | 5 | gaz ziemny wysokometanowy | m3 | 2 | 1.28 | 0.3 | 15 | 0 | 0 | 0 | 0 | 0 | 0 | 0 | 0 | 0 | MJ/m3 | 0 | 0 | 0 | 0 | 0 | 0 | 0 | 0 | 0 | 0 | 0 | 0 | 0 | 0 | 0 | 0 | 0
[13 empty] | 14 | 6 | gaz ziemny zaazotowany | m3 | 1.4 | 0.9 | 225 | 10.5 | 0 | 0 | 0 | 0 | 0 | 0 | 0 | 0 | 0 | MJ/m3 | 0 | 0 | 0 | 0 | 0 | 0 | 0 | 0 | 0 | 0 | 0 | 0 | 0 | 0 | 0 | 0 | 0
[13 empty] | 14 | 15 | koks i półkoks (w tym gazowy) | ton (Mg) | 16 | 1.5 | 25 | 1.5 | 0.5 | 12 | 0.8 | 0 | 0 | 0 | 0 | 0 | 0 | MJ/kg | 0 | 0 | 0 | 0 | 0 | 0 | 0 | 0 | 0 | 0 | 0 | 0 | 0 | 0 | 0 | 0 | 0
[15 empty] | OZE | [9 empty] | 0 | 0 | [18 empty] | 0 | 0 | 0
[15 empty] | OZE | [9 empty] | 0 | 0 | [18 empty] | 0 | 0 | 0
Emisja kg | przed | po | redukcja | [9 empty] | 14 | 21 | olej opałowy | m3 | 19 | 5 | 0.6 | 1.8 | 0.1 | 0 | 0 | 0 | 0 | 0 | 0 | 0 | 0 | MJ/kg | 0 | 0 | 0 | 0 | 0 | 0 | 0 | 0 | 0 | 0 | 0 | 0 | 0 | 0 | 0 | 0 | 0
SO2 | 0 | 0 | 0 | [8 empty] | 1 | [18 empty] | 0 | 0 | 0 | 0 | 0 | 0 | 0 | 0 | 0 | 0 | 0 | 0 | 0 | 0
NOx | 0 | 0 | 0 | [8 empty] | 1 | [18 empty] | #DIV/0! |  | #DIV/0! |  | #DIV/0! |  | #DIV/0! | [5 empty] | #DIV/0!
CO | 0 | 0 | 0 | [8 empty] | 1 |  |  |  | SGB: | [23 empty] | ogrzewanie elektryczne przed i po: |  |  | 0 | 0
pył | 0 | 0 | 0 | [8 empty] | 1 |  |  | L1: | wymiana pieców/kotłów węglowych, miałowych, koksowych na | [23 empty] | węzeł ciepła przed i po: |  |  | 0 | 0

## 65 (hidden)
Adres posesji | 0
Powierzchnia ogrzewana | m2 | 0
Rodzaj paliwa podstawowego | Brak |  |  | 0 | wartość opałowa stan istniejący
Zużycie roczne paliwa podstawowego stan obecny |  | 0 |  | 0 | energia końcowa stan istniejący
Rodzaj paliwa dodatkowego | Brak |  |  | 0 | wartość opałowa stan istniejący - drugie paliwo
Zużycie roczne paliwa dodatkowego stan obecny |  | 0 |  | 0 | energia końcowa stan istniejący drugie paliwo
Energia końcowa stan obecny | GJ | 0
Wskaźnik kWh/m2 (energia końcowa) | kWh/m2 | #DIV/0!
Rok produkcji użytkowanego kotła |  | 0 |  | #N/A | sprawność początkowa | sprawności systemu grzewczego
Rodzaj paliwa po zmianie | Brak | Brak |  | #N/A | energia użytkowa | przed 1980 | 0.6 | 0.8 | 0.77 | 1 | 0.3696 | 1 |  |  |  |  | kg/Mg | [9 empty] | dane dla CO2:
Rodzaj paliwa dodatkowego po zmianie | Brak | Brak | [9 empty] | 1 | TABELA |  |  |  | SO2 | NO2 | CO | pył | Zawartość siarki (S) | Zawartość popiołu (Ar) | Zawartość części palnych (k) | Sprawność odpylania (n) | paliwo przed | paliwo po | WO MJ/kg | WO MJ/m3 | WE kg/GJ |  | SO2 przed | SO2 po | NOx przed | NOx po | CO przed | CO po | pył przed | pył po | roczne zużycie paliwa przed | roczne zużycie paliwa po | Roczna produkcja ciepła [GJ/rok] przed | Roczna produkcja ciepła [GJ/rok] po | CO2 przed | CO2 po | Paliwo podstawowe stan istniejący | paliwo rezerwowe stan istniejący | paliwo po zmianie
Energia końcowa po zmianie | GJ | #N/A |  | 0 | sprawnośc po modernizacji | 1980-2000 | 0.65 | 0.8 | 0.77 | 1 | 0.4004 | 1 | 0 | 0 | węzeł ciepła | GJ/rok | 0 | 0 | 0 | 0 | 0 | 0 | 0 | 0 | 0 | 0 | 0 | 0 | 0 | n/d | 0 | 0 | 0 | 0 | 0 | 0 | 0 | 0 | 0 | 0 | 0 | 0 | 0 | 0 | 0 | 0 | 0
Zużycie opału po zmianie |  | 0 |  | 0 | wartość opałowa po modernizacji | po 2000 | 0.82 | 0.8 | 0.82 | 1 | 0.53792 | 1 |  |  | Brak | [9 empty] | 0 | 0 | [18 empty] | 1 | 1 | 1
Moc kotła po modernizacji | kW | 0 |  |  |  | Kocioł węglowy klasa 5 | 0.88 | 0.8 | 0.82 | 1 | 0.57728 | 1 | 0 | 0 | ogrzewanie elektryczne | MWh/rok | 0 | 0 | 0 | 0 | 0 | 0 | 0 | 0 | 0 | 0 | 0 | 0 | 0 | n/d | 0 | 0 | 0 | 0 | 0 | 0 | 0 | 0 | 0 | 0 | 0 | 0 | 0 | 0 | 0 | 0 | 0
Minimalna wymagana sprawność kotła po modernizacji | #VALUE! |  |  |  |  | kocioł na pellet klasa 5 | 0.88 | 0.8 | 0.82 | 1 | 0.57728 | 1 | 14 | 8 | drewno (pellet) | ton (Mg) | 1 | 1 | 26 | 1.5 | 0.11 | 5 | 0 | 0 | 0 | 0 | 0 | 0 | 0 | MJ/m3 | 0 | 0 | 0 | 0 | 0 | 0 | 0 | 0 | 0 | 0 | 0 | 0 | 0 | 0 | 0 | 0 | 0
[6 empty] | kocioł na gaz ziemny | 0.9 | 0.8 | 0.82 | 1 | 0.5904 | 1 | 15 | 1 | węgiel kamienny | ton (Mg) | 16 | 1 | 45 | 1.5 | 0.78 | 15 | 25 | 0 | 0 | 0 | 0 | 0 | 0 | MJ/kg | 0 | 0 | 0 | 0 | 0 | 0 | 0 | 0 | 0 | 0 | 0 | 0 | 0 | 0 | 0 | 0 | 0
[6 empty] | kocioł na olej opałowy | 0.9 | 0.8 | 0.82 | 1 | 0.5904 | 1 | 15 | 2 | węgiel brunatny | ton (Mg) | 16 | 1 | 45 | 1.5 | 0.78 | 15 | 25 | 0 | 0 | 0 | 0 | 0 | 0 | MJ/kg | 0 | 0 | 0 | 0 | 0 | 0 | 0 | 0 | 0 | 0 | 0 | 0 | 0 | 0 | 0 | 0 | 0
[6 empty] | Brak | [5 empty] | 1 | 14 | 1 | brykiety węgla kamiennego oraz ekogroszek | ton (Mg) | 16 | 1 | 45 | 1.5 | 0.78 | 15 | 25 | 0 | 0 | 0 | 0 | 0 | 0 | MJ/kg | 0 | 0 | 0 | 0 | 0 | 0 | 0 | 0 | 0 | 0 | 0 | 0 | 0 | 0 | 0 | 0 | 0
[6 empty] | fotowoltaika | [5 empty] | 0.9 | 14 | 2 | brykiety węgla brunatnego oraz ekogroszek | ton (Mg) | 16 | 1 | 45 | 1.5 | 0.78 | 15 | 25 | 0 | 0 | 0 | 0 | 0 | 0 | MJ/kg | 0 | 0 | 0 | 0 | 0 | 0 | 0 | 0 | 0 | 0 | 0 | 0 | 0 | 0 | 0 | 0 | 0
[6 empty] | pompa ciepła | [5 empty] | 0.9 | 14 | 5 | gaz ziemny wysokometanowy | m3 | 2 | 1.28 | 0.3 | 15 | 0 | 0 | 0 | 0 | 0 | 0 | 0 | 0 | 0 | MJ/m3 | 0 | 0 | 0 | 0 | 0 | 0 | 0 | 0 | 0 | 0 | 0 | 0 | 0 | 0 | 0 | 0 | 0
[13 empty] | 14 | 6 | gaz ziemny zaazotowany | m3 | 1.4 | 0.9 | 225 | 10.5 | 0 | 0 | 0 | 0 | 0 | 0 | 0 | 0 | 0 | MJ/m3 | 0 | 0 | 0 | 0 | 0 | 0 | 0 | 0 | 0 | 0 | 0 | 0 | 0 | 0 | 0 | 0 | 0
[13 empty] | 14 | 15 | koks i półkoks (w tym gazowy) | ton (Mg) | 16 | 1.5 | 25 | 1.5 | 0.5 | 12 | 0.8 | 0 | 0 | 0 | 0 | 0 | 0 | MJ/kg | 0 | 0 | 0 | 0 | 0 | 0 | 0 | 0 | 0 | 0 | 0 | 0 | 0 | 0 | 0 | 0 | 0
[15 empty] | OZE | [9 empty] | 0 | 0 | [18 empty] | 0 | 0 | 0
[15 empty] | OZE | [9 empty] | 0 | 0 | [18 empty] | 0 | 0 | 0
Emisja kg | przed | po | redukcja | [9 empty] | 14 | 21 | olej opałowy | m3 | 19 | 5 | 0.6 | 1.8 | 0.1 | 0 | 0 | 0 | 0 | 0 | 0 | 0 | 0 | MJ/kg | 0 | 0 | 0 | 0 | 0 | 0 | 0 | 0 | 0 | 0 | 0 | 0 | 0 | 0 | 0 | 0 | 0
SO2 | 0 | 0 | 0 | [8 empty] | 1 | [18 empty] | 0 | 0 | 0 | 0 | 0 | 0 | 0 | 0 | 0 | 0 | 0 | 0 | 0 | 0
NOx | 0 | 0 | 0 | [8 empty] | 1 | [18 empty] | #DIV/0! |  | #DIV/0! |  | #DIV/0! |  | #DIV/0! | [5 empty] | #DIV/0!
CO | 0 | 0 | 0 | [8 empty] | 1 |  |  |  | SGB: | [23 empty] | ogrzewanie elektryczne przed i po: |  |  | 0 | 0
pył | 0 | 0 | 0 | [8 empty] | 1 |  |  | L1: | wymiana pieców/kotłów węglowych, miałowych, koksowych na | [23 empty] | węzeł ciepła przed i po: |  |  | 0 | 0

## 66 (hidden)
Adres posesji | 0
Powierzchnia ogrzewana | m2 | 0
Rodzaj paliwa podstawowego | Brak |  |  | 0 | wartość opałowa stan istniejący
Zużycie roczne paliwa podstawowego stan obecny |  | 0 |  | 0 | energia końcowa stan istniejący
Rodzaj paliwa dodatkowego | Brak |  |  | 0 | wartość opałowa stan istniejący - drugie paliwo
Zużycie roczne paliwa dodatkowego stan obecny |  | 0 |  | 0 | energia końcowa stan istniejący drugie paliwo
Energia końcowa stan obecny | GJ | 0
Wskaźnik kWh/m2 (energia końcowa) | kWh/m2 | #DIV/0!
Rok produkcji użytkowanego kotła |  | 0 |  | #N/A | sprawność początkowa | sprawności systemu grzewczego
Rodzaj paliwa po zmianie | Brak | Brak |  | #N/A | energia użytkowa | przed 1980 | 0.6 | 0.8 | 0.77 | 1 | 0.3696 | 1 |  |  |  |  | kg/Mg | [9 empty] | dane dla CO2:
Rodzaj paliwa dodatkowego po zmianie | Brak | Brak | [9 empty] | 1 | TABELA |  |  |  | SO2 | NO2 | CO | pył | Zawartość siarki (S) | Zawartość popiołu (Ar) | Zawartość części palnych (k) | Sprawność odpylania (n) | paliwo przed | paliwo po | WO MJ/kg | WO MJ/m3 | WE kg/GJ |  | SO2 przed | SO2 po | NOx przed | NOx po | CO przed | CO po | pył przed | pył po | roczne zużycie paliwa przed | roczne zużycie paliwa po | Roczna produkcja ciepła [GJ/rok] przed | Roczna produkcja ciepła [GJ/rok] po | CO2 przed | CO2 po | Paliwo podstawowe stan istniejący | paliwo rezerwowe stan istniejący | paliwo po zmianie
Energia końcowa po zmianie | GJ | #N/A |  | 0 | sprawnośc po modernizacji | 1980-2000 | 0.65 | 0.8 | 0.77 | 1 | 0.4004 | 1 | 0 | 0 | węzeł ciepła | GJ/rok | 0 | 0 | 0 | 0 | 0 | 0 | 0 | 0 | 0 | 0 | 0 | 0 | 0 | n/d | 0 | 0 | 0 | 0 | 0 | 0 | 0 | 0 | 0 | 0 | 0 | 0 | 0 | 0 | 0 | 0 | 0
Zużycie opału po zmianie |  | 0 |  | 0 | wartość opałowa po modernizacji | po 2000 | 0.82 | 0.8 | 0.82 | 1 | 0.53792 | 1 |  |  | Brak | [9 empty] | 0 | 0 | [18 empty] | 1 | 1 | 1
Moc kotła po modernizacji | kW | 0 |  |  |  | Kocioł węglowy klasa 5 | 0.88 | 0.8 | 0.82 | 1 | 0.57728 | 1 | 0 | 0 | ogrzewanie elektryczne | MWh/rok | 0 | 0 | 0 | 0 | 0 | 0 | 0 | 0 | 0 | 0 | 0 | 0 | 0 | n/d | 0 | 0 | 0 | 0 | 0 | 0 | 0 | 0 | 0 | 0 | 0 | 0 | 0 | 0 | 0 | 0 | 0
Minimalna wymagana sprawność kotła po modernizacji | #VALUE! |  |  |  |  | kocioł na pellet klasa 5 | 0.88 | 0.8 | 0.82 | 1 | 0.57728 | 1 | 14 | 8 | drewno (pellet) | ton (Mg) | 1 | 1 | 26 | 1.5 | 0.11 | 5 | 0 | 0 | 0 | 0 | 0 | 0 | 0 | MJ/m3 | 0 | 0 | 0 | 0 | 0 | 0 | 0 | 0 | 0 | 0 | 0 | 0 | 0 | 0 | 0 | 0 | 0
[6 empty] | kocioł na gaz ziemny | 0.9 | 0.8 | 0.82 | 1 | 0.5904 | 1 | 15 | 1 | węgiel kamienny | ton (Mg) | 16 | 1 | 45 | 1.5 | 0.78 | 15 | 25 | 0 | 0 | 0 | 0 | 0 | 0 | MJ/kg | 0 | 0 | 0 | 0 | 0 | 0 | 0 | 0 | 0 | 0 | 0 | 0 | 0 | 0 | 0 | 0 | 0
[6 empty] | kocioł na olej opałowy | 0.9 | 0.8 | 0.82 | 1 | 0.5904 | 1 | 15 | 2 | węgiel brunatny | ton (Mg) | 16 | 1 | 45 | 1.5 | 0.78 | 15 | 25 | 0 | 0 | 0 | 0 | 0 | 0 | MJ/kg | 0 | 0 | 0 | 0 | 0 | 0 | 0 | 0 | 0 | 0 | 0 | 0 | 0 | 0 | 0 | 0 | 0
[6 empty] | Brak | [5 empty] | 1 | 14 | 1 | brykiety węgla kamiennego oraz ekogroszek | ton (Mg) | 16 | 1 | 45 | 1.5 | 0.78 | 15 | 25 | 0 | 0 | 0 | 0 | 0 | 0 | MJ/kg | 0 | 0 | 0 | 0 | 0 | 0 | 0 | 0 | 0 | 0 | 0 | 0 | 0 | 0 | 0 | 0 | 0
[6 empty] | fotowoltaika | [5 empty] | 0.9 | 14 | 2 | brykiety węgla brunatnego oraz ekogroszek | ton (Mg) | 16 | 1 | 45 | 1.5 | 0.78 | 15 | 25 | 0 | 0 | 0 | 0 | 0 | 0 | MJ/kg | 0 | 0 | 0 | 0 | 0 | 0 | 0 | 0 | 0 | 0 | 0 | 0 | 0 | 0 | 0 | 0 | 0
[6 empty] | pompa ciepła | [5 empty] | 0.9 | 14 | 5 | gaz ziemny wysokometanowy | m3 | 2 | 1.28 | 0.3 | 15 | 0 | 0 | 0 | 0 | 0 | 0 | 0 | 0 | 0 | MJ/m3 | 0 | 0 | 0 | 0 | 0 | 0 | 0 | 0 | 0 | 0 | 0 | 0 | 0 | 0 | 0 | 0 | 0
[13 empty] | 14 | 6 | gaz ziemny zaazotowany | m3 | 1.4 | 0.9 | 225 | 10.5 | 0 | 0 | 0 | 0 | 0 | 0 | 0 | 0 | 0 | MJ/m3 | 0 | 0 | 0 | 0 | 0 | 0 | 0 | 0 | 0 | 0 | 0 | 0 | 0 | 0 | 0 | 0 | 0
[13 empty] | 14 | 15 | koks i półkoks (w tym gazowy) | ton (Mg) | 16 | 1.5 | 25 | 1.5 | 0.5 | 12 | 0.8 | 0 | 0 | 0 | 0 | 0 | 0 | MJ/kg | 0 | 0 | 0 | 0 | 0 | 0 | 0 | 0 | 0 | 0 | 0 | 0 | 0 | 0 | 0 | 0 | 0
[15 empty] | OZE | [9 empty] | 0 | 0 | [18 empty] | 0 | 0 | 0
[15 empty] | OZE | [9 empty] | 0 | 0 | [18 empty] | 0 | 0 | 0
Emisja kg | przed | po | redukcja | [9 empty] | 14 | 21 | olej opałowy | m3 | 19 | 5 | 0.6 | 1.8 | 0.1 | 0 | 0 | 0 | 0 | 0 | 0 | 0 | 0 | MJ/kg | 0 | 0 | 0 | 0 | 0 | 0 | 0 | 0 | 0 | 0 | 0 | 0 | 0 | 0 | 0 | 0 | 0
SO2 | 0 | 0 | 0 | [8 empty] | 1 | [18 empty] | 0 | 0 | 0 | 0 | 0 | 0 | 0 | 0 | 0 | 0 | 0 | 0 | 0 | 0
NOx | 0 | 0 | 0 | [8 empty] | 1 | [18 empty] | #DIV/0! |  | #DIV/0! |  | #DIV/0! |  | #DIV/0! | [5 empty] | #DIV/0!
CO | 0 | 0 | 0 | [8 empty] | 1 |  |  |  | SGB: | [23 empty] | ogrzewanie elektryczne przed i po: |  |  | 0 | 0
pył | 0 | 0 | 0 | [8 empty] | 1 |  |  | L1: | wymiana pieców/kotłów węglowych, miałowych, koksowych na | [23 empty] | węzeł ciepła przed i po: |  |  | 0 | 0

## 67 (hidden)
Adres posesji | 0
Powierzchnia ogrzewana | m2 | 0
Rodzaj paliwa podstawowego | Brak |  |  | 0 | wartość opałowa stan istniejący
Zużycie roczne paliwa podstawowego stan obecny |  | 0 |  | 0 | energia końcowa stan istniejący
Rodzaj paliwa dodatkowego | Brak |  |  | 0 | wartość opałowa stan istniejący - drugie paliwo
Zużycie roczne paliwa dodatkowego stan obecny |  | 0 |  | 0 | energia końcowa stan istniejący drugie paliwo
Energia końcowa stan obecny | GJ | 0
Wskaźnik kWh/m2 (energia końcowa) | kWh/m2 | #DIV/0!
Rok produkcji użytkowanego kotła |  | 0 |  | #N/A | sprawność początkowa | sprawności systemu grzewczego
Rodzaj paliwa po zmianie | Brak | Brak |  | #N/A | energia użytkowa | przed 1980 | 0.6 | 0.8 | 0.77 | 1 | 0.3696 | 1 |  |  |  |  | kg/Mg | [9 empty] | dane dla CO2:
Rodzaj paliwa dodatkowego po zmianie | Brak | Brak | [9 empty] | 1 | TABELA |  |  |  | SO2 | NO2 | CO | pył | Zawartość siarki (S) | Zawartość popiołu (Ar) | Zawartość części palnych (k) | Sprawność odpylania (n) | paliwo przed | paliwo po | WO MJ/kg | WO MJ/m3 | WE kg/GJ |  | SO2 przed | SO2 po | NOx przed | NOx po | CO przed | CO po | pył przed | pył po | roczne zużycie paliwa przed | roczne zużycie paliwa po | Roczna produkcja ciepła [GJ/rok] przed | Roczna produkcja ciepła [GJ/rok] po | CO2 przed | CO2 po | Paliwo podstawowe stan istniejący | paliwo rezerwowe stan istniejący | paliwo po zmianie
Energia końcowa po zmianie | GJ | #N/A |  | 0 | sprawnośc po modernizacji | 1980-2000 | 0.65 | 0.8 | 0.77 | 1 | 0.4004 | 1 | 0 | 0 | węzeł ciepła | GJ/rok | 0 | 0 | 0 | 0 | 0 | 0 | 0 | 0 | 0 | 0 | 0 | 0 | 0 | n/d | 0 | 0 | 0 | 0 | 0 | 0 | 0 | 0 | 0 | 0 | 0 | 0 | 0 | 0 | 0 | 0 | 0
Zużycie opału po zmianie |  | 0 |  | 0 | wartość opałowa po modernizacji | po 2000 | 0.82 | 0.8 | 0.82 | 1 | 0.53792 | 1 |  |  | Brak | [9 empty] | 0 | 0 | [18 empty] | 1 | 1 | 1
Moc kotła po modernizacji | kW | 0 |  |  |  | Kocioł węglowy klasa 5 | 0.88 | 0.8 | 0.82 | 1 | 0.57728 | 1 | 0 | 0 | ogrzewanie elektryczne | MWh/rok | 0 | 0 | 0 | 0 | 0 | 0 | 0 | 0 | 0 | 0 | 0 | 0 | 0 | n/d | 0 | 0 | 0 | 0 | 0 | 0 | 0 | 0 | 0 | 0 | 0 | 0 | 0 | 0 | 0 | 0 | 0
Minimalna wymagana sprawność kotła po modernizacji | #VALUE! |  |  |  |  | kocioł na pellet klasa 5 | 0.88 | 0.8 | 0.82 | 1 | 0.57728 | 1 | 14 | 8 | drewno (pellet) | ton (Mg) | 1 | 1 | 26 | 1.5 | 0.11 | 5 | 0 | 0 | 0 | 0 | 0 | 0 | 0 | MJ/m3 | 0 | 0 | 0 | 0 | 0 | 0 | 0 | 0 | 0 | 0 | 0 | 0 | 0 | 0 | 0 | 0 | 0
[6 empty] | kocioł na gaz ziemny | 0.9 | 0.8 | 0.82 | 1 | 0.5904 | 1 | 15 | 1 | węgiel kamienny | ton (Mg) | 16 | 1 | 45 | 1.5 | 0.78 | 15 | 25 | 0 | 0 | 0 | 0 | 0 | 0 | MJ/kg | 0 | 0 | 0 | 0 | 0 | 0 | 0 | 0 | 0 | 0 | 0 | 0 | 0 | 0 | 0 | 0 | 0
[6 empty] | kocioł na olej opałowy | 0.9 | 0.8 | 0.82 | 1 | 0.5904 | 1 | 15 | 2 | węgiel brunatny | ton (Mg) | 16 | 1 | 45 | 1.5 | 0.78 | 15 | 25 | 0 | 0 | 0 | 0 | 0 | 0 | MJ/kg | 0 | 0 | 0 | 0 | 0 | 0 | 0 | 0 | 0 | 0 | 0 | 0 | 0 | 0 | 0 | 0 | 0
[6 empty] | Brak | [5 empty] | 1 | 14 | 1 | brykiety węgla kamiennego oraz ekogroszek | ton (Mg) | 16 | 1 | 45 | 1.5 | 0.78 | 15 | 25 | 0 | 0 | 0 | 0 | 0 | 0 | MJ/kg | 0 | 0 | 0 | 0 | 0 | 0 | 0 | 0 | 0 | 0 | 0 | 0 | 0 | 0 | 0 | 0 | 0
[6 empty] | fotowoltaika | [5 empty] | 0.9 | 14 | 2 | brykiety węgla brunatnego oraz ekogroszek | ton (Mg) | 16 | 1 | 45 | 1.5 | 0.78 | 15 | 25 | 0 | 0 | 0 | 0 | 0 | 0 | MJ/kg | 0 | 0 | 0 | 0 | 0 | 0 | 0 | 0 | 0 | 0 | 0 | 0 | 0 | 0 | 0 | 0 | 0
[6 empty] | pompa ciepła | [5 empty] | 0.9 | 14 | 5 | gaz ziemny wysokometanowy | m3 | 2 | 1.28 | 0.3 | 15 | 0 | 0 | 0 | 0 | 0 | 0 | 0 | 0 | 0 | MJ/m3 | 0 | 0 | 0 | 0 | 0 | 0 | 0 | 0 | 0 | 0 | 0 | 0 | 0 | 0 | 0 | 0 | 0
[13 empty] | 14 | 6 | gaz ziemny zaazotowany | m3 | 1.4 | 0.9 | 225 | 10.5 | 0 | 0 | 0 | 0 | 0 | 0 | 0 | 0 | 0 | MJ/m3 | 0 | 0 | 0 | 0 | 0 | 0 | 0 | 0 | 0 | 0 | 0 | 0 | 0 | 0 | 0 | 0 | 0
[13 empty] | 14 | 15 | koks i półkoks (w tym gazowy) | ton (Mg) | 16 | 1.5 | 25 | 1.5 | 0.5 | 12 | 0.8 | 0 | 0 | 0 | 0 | 0 | 0 | MJ/kg | 0 | 0 | 0 | 0 | 0 | 0 | 0 | 0 | 0 | 0 | 0 | 0 | 0 | 0 | 0 | 0 | 0
[15 empty] | OZE | [9 empty] | 0 | 0 | [18 empty] | 0 | 0 | 0
[15 empty] | OZE | [9 empty] | 0 | 0 | [18 empty] | 0 | 0 | 0
Emisja kg | przed | po | redukcja | [9 empty] | 14 | 21 | olej opałowy | m3 | 19 | 5 | 0.6 | 1.8 | 0.1 | 0 | 0 | 0 | 0 | 0 | 0 | 0 | 0 | MJ/kg | 0 | 0 | 0 | 0 | 0 | 0 | 0 | 0 | 0 | 0 | 0 | 0 | 0 | 0 | 0 | 0 | 0
SO2 | 0 | 0 | 0 | [8 empty] | 1 | [18 empty] | 0 | 0 | 0 | 0 | 0 | 0 | 0 | 0 | 0 | 0 | 0 | 0 | 0 | 0
NOx | 0 | 0 | 0 | [8 empty] | 1 | [18 empty] | #DIV/0! |  | #DIV/0! |  | #DIV/0! |  | #DIV/0! | [5 empty] | #DIV/0!
CO | 0 | 0 | 0 | [8 empty] | 1 |  |  |  | SGB: | [23 empty] | ogrzewanie elektryczne przed i po: |  |  | 0 | 0
pył | 0 | 0 | 0 | [8 empty] | 1 |  |  | L1: | wymiana pieców/kotłów węglowych, miałowych, koksowych na | [23 empty] | węzeł ciepła przed i po: |  |  | 0 | 0

## 68 (hidden)
Adres posesji | 0
Powierzchnia ogrzewana | m2 | 0
Rodzaj paliwa podstawowego | Brak |  |  | 0 | wartość opałowa stan istniejący
Zużycie roczne paliwa podstawowego stan obecny |  | 0 |  | 0 | energia końcowa stan istniejący
Rodzaj paliwa dodatkowego | Brak |  |  | 0 | wartość opałowa stan istniejący - drugie paliwo
Zużycie roczne paliwa dodatkowego stan obecny |  | 0 |  | 0 | energia końcowa stan istniejący drugie paliwo
Energia końcowa stan obecny | GJ | 0
Wskaźnik kWh/m2 (energia końcowa) | kWh/m2 | #DIV/0!
Rok produkcji użytkowanego kotła |  | 0 |  | #N/A | sprawność początkowa | sprawności systemu grzewczego
Rodzaj paliwa po zmianie | Brak | Brak |  | #N/A | energia użytkowa | przed 1980 | 0.6 | 0.8 | 0.77 | 1 | 0.3696 | 1 |  |  |  |  | kg/Mg | [9 empty] | dane dla CO2:
Rodzaj paliwa dodatkowego po zmianie | Brak | Brak | [9 empty] | 1 | TABELA |  |  |  | SO2 | NO2 | CO | pył | Zawartość siarki (S) | Zawartość popiołu (Ar) | Zawartość części palnych (k) | Sprawność odpylania (n) | paliwo przed | paliwo po | WO MJ/kg | WO MJ/m3 | WE kg/GJ |  | SO2 przed | SO2 po | NOx przed | NOx po | CO przed | CO po | pył przed | pył po | roczne zużycie paliwa przed | roczne zużycie paliwa po | Roczna produkcja ciepła [GJ/rok] przed | Roczna produkcja ciepła [GJ/rok] po | CO2 przed | CO2 po | Paliwo podstawowe stan istniejący | paliwo rezerwowe stan istniejący | paliwo po zmianie
Energia końcowa po zmianie | GJ | #N/A |  | 0 | sprawnośc po modernizacji | 1980-2000 | 0.65 | 0.8 | 0.77 | 1 | 0.4004 | 1 | 0 | 0 | węzeł ciepła | GJ/rok | 0 | 0 | 0 | 0 | 0 | 0 | 0 | 0 | 0 | 0 | 0 | 0 | 0 | n/d | 0 | 0 | 0 | 0 | 0 | 0 | 0 | 0 | 0 | 0 | 0 | 0 | 0 | 0 | 0 | 0 | 0
Zużycie opału po zmianie |  | 0 |  | 0 | wartość opałowa po modernizacji | po 2000 | 0.82 | 0.8 | 0.82 | 1 | 0.53792 | 1 |  |  | Brak | [9 empty] | 0 | 0 | [18 empty] | 1 | 1 | 1
Moc kotła po modernizacji | kW | 0 |  |  |  | Kocioł węglowy klasa 5 | 0.88 | 0.8 | 0.82 | 1 | 0.57728 | 1 | 0 | 0 | ogrzewanie elektryczne | MWh/rok | 0 | 0 | 0 | 0 | 0 | 0 | 0 | 0 | 0 | 0 | 0 | 0 | 0 | n/d | 0 | 0 | 0 | 0 | 0 | 0 | 0 | 0 | 0 | 0 | 0 | 0 | 0 | 0 | 0 | 0 | 0
Minimalna wymagana sprawność kotła po modernizacji | #VALUE! |  |  |  |  | kocioł na pellet klasa 5 | 0.88 | 0.8 | 0.82 | 1 | 0.57728 | 1 | 14 | 8 | drewno (pellet) | ton (Mg) | 1 | 1 | 26 | 1.5 | 0.11 | 5 | 0 | 0 | 0 | 0 | 0 | 0 | 0 | MJ/m3 | 0 | 0 | 0 | 0 | 0 | 0 | 0 | 0 | 0 | 0 | 0 | 0 | 0 | 0 | 0 | 0 | 0
[6 empty] | kocioł na gaz ziemny | 0.9 | 0.8 | 0.82 | 1 | 0.5904 | 1 | 15 | 1 | węgiel kamienny | ton (Mg) | 16 | 1 | 45 | 1.5 | 0.78 | 15 | 25 | 0 | 0 | 0 | 0 | 0 | 0 | MJ/kg | 0 | 0 | 0 | 0 | 0 | 0 | 0 | 0 | 0 | 0 | 0 | 0 | 0 | 0 | 0 | 0 | 0
[6 empty] | kocioł na olej opałowy | 0.9 | 0.8 | 0.82 | 1 | 0.5904 | 1 | 15 | 2 | węgiel brunatny | ton (Mg) | 16 | 1 | 45 | 1.5 | 0.78 | 15 | 25 | 0 | 0 | 0 | 0 | 0 | 0 | MJ/kg | 0 | 0 | 0 | 0 | 0 | 0 | 0 | 0 | 0 | 0 | 0 | 0 | 0 | 0 | 0 | 0 | 0
[6 empty] | Brak | [5 empty] | 1 | 14 | 1 | brykiety węgla kamiennego oraz ekogroszek | ton (Mg) | 16 | 1 | 45 | 1.5 | 0.78 | 15 | 25 | 0 | 0 | 0 | 0 | 0 | 0 | MJ/kg | 0 | 0 | 0 | 0 | 0 | 0 | 0 | 0 | 0 | 0 | 0 | 0 | 0 | 0 | 0 | 0 | 0
[6 empty] | fotowoltaika | [5 empty] | 0.9 | 14 | 2 | brykiety węgla brunatnego oraz ekogroszek | ton (Mg) | 16 | 1 | 45 | 1.5 | 0.78 | 15 | 25 | 0 | 0 | 0 | 0 | 0 | 0 | MJ/kg | 0 | 0 | 0 | 0 | 0 | 0 | 0 | 0 | 0 | 0 | 0 | 0 | 0 | 0 | 0 | 0 | 0
[6 empty] | pompa ciepła | [5 empty] | 0.9 | 14 | 5 | gaz ziemny wysokometanowy | m3 | 2 | 1.28 | 0.3 | 15 | 0 | 0 | 0 | 0 | 0 | 0 | 0 | 0 | 0 | MJ/m3 | 0 | 0 | 0 | 0 | 0 | 0 | 0 | 0 | 0 | 0 | 0 | 0 | 0 | 0 | 0 | 0 | 0
[13 empty] | 14 | 6 | gaz ziemny zaazotowany | m3 | 1.4 | 0.9 | 225 | 10.5 | 0 | 0 | 0 | 0 | 0 | 0 | 0 | 0 | 0 | MJ/m3 | 0 | 0 | 0 | 0 | 0 | 0 | 0 | 0 | 0 | 0 | 0 | 0 | 0 | 0 | 0 | 0 | 0
[13 empty] | 14 | 15 | koks i półkoks (w tym gazowy) | ton (Mg) | 16 | 1.5 | 25 | 1.5 | 0.5 | 12 | 0.8 | 0 | 0 | 0 | 0 | 0 | 0 | MJ/kg | 0 | 0 | 0 | 0 | 0 | 0 | 0 | 0 | 0 | 0 | 0 | 0 | 0 | 0 | 0 | 0 | 0
[15 empty] | OZE | [9 empty] | 0 | 0 | [18 empty] | 0 | 0 | 0
[15 empty] | OZE | [9 empty] | 0 | 0 | [18 empty] | 0 | 0 | 0
Emisja kg | przed | po | redukcja | [9 empty] | 14 | 21 | olej opałowy | m3 | 19 | 5 | 0.6 | 1.8 | 0.1 | 0 | 0 | 0 | 0 | 0 | 0 | 0 | 0 | MJ/kg | 0 | 0 | 0 | 0 | 0 | 0 | 0 | 0 | 0 | 0 | 0 | 0 | 0 | 0 | 0 | 0 | 0
SO2 | 0 | 0 | 0 | [8 empty] | 1 | [18 empty] | 0 | 0 | 0 | 0 | 0 | 0 | 0 | 0 | 0 | 0 | 0 | 0 | 0 | 0
NOx | 0 | 0 | 0 | [8 empty] | 1 | [18 empty] | #DIV/0! |  | #DIV/0! |  | #DIV/0! |  | #DIV/0! | [5 empty] | #DIV/0!
CO | 0 | 0 | 0 | [8 empty] | 1 |  |  |  | SGB: | [23 empty] | ogrzewanie elektryczne przed i po: |  |  | 0 | 0
pył | 0 | 0 | 0 | [8 empty] | 1 |  |  | L1: | wymiana pieców/kotłów węglowych, miałowych, koksowych na | [23 empty] | węzeł ciepła przed i po: |  |  | 0 | 0

## 69 (hidden)
Adres posesji | 0
Powierzchnia ogrzewana | m2 | 0
Rodzaj paliwa podstawowego | Brak |  |  | 0 | wartość opałowa stan istniejący
Zużycie roczne paliwa podstawowego stan obecny |  | 0 |  | 0 | energia końcowa stan istniejący
Rodzaj paliwa dodatkowego | Brak |  |  | 0 | wartość opałowa stan istniejący - drugie paliwo
Zużycie roczne paliwa dodatkowego stan obecny |  | 0 |  | 0 | energia końcowa stan istniejący drugie paliwo
Energia końcowa stan obecny | GJ | 0
Wskaźnik kWh/m2 (energia końcowa) | kWh/m2 | #DIV/0!
Rok produkcji użytkowanego kotła |  | 0 |  | #N/A | sprawność początkowa | sprawności systemu grzewczego
Rodzaj paliwa po zmianie | Brak | Brak |  | #N/A | energia użytkowa | przed 1980 | 0.6 | 0.8 | 0.77 | 1 | 0.3696 | 1 |  |  |  |  | kg/Mg | [9 empty] | dane dla CO2:
Rodzaj paliwa dodatkowego po zmianie | Brak | Brak | [9 empty] | 1 | TABELA |  |  |  | SO2 | NO2 | CO | pył | Zawartość siarki (S) | Zawartość popiołu (Ar) | Zawartość części palnych (k) | Sprawność odpylania (n) | paliwo przed | paliwo po | WO MJ/kg | WO MJ/m3 | WE kg/GJ |  | SO2 przed | SO2 po | NOx przed | NOx po | CO przed | CO po | pył przed | pył po | roczne zużycie paliwa przed | roczne zużycie paliwa po | Roczna produkcja ciepła [GJ/rok] przed | Roczna produkcja ciepła [GJ/rok] po | CO2 przed | CO2 po | Paliwo podstawowe stan istniejący | paliwo rezerwowe stan istniejący | paliwo po zmianie
Energia końcowa po zmianie | GJ | #N/A |  | 0 | sprawnośc po modernizacji | 1980-2000 | 0.65 | 0.8 | 0.77 | 1 | 0.4004 | 1 | 0 | 0 | węzeł ciepła | GJ/rok | 0 | 0 | 0 | 0 | 0 | 0 | 0 | 0 | 0 | 0 | 0 | 0 | 0 | n/d | 0 | 0 | 0 | 0 | 0 | 0 | 0 | 0 | 0 | 0 | 0 | 0 | 0 | 0 | 0 | 0 | 0
Zużycie opału po zmianie |  | 0 |  | 0 | wartość opałowa po modernizacji | po 2000 | 0.82 | 0.8 | 0.82 | 1 | 0.53792 | 1 |  |  | Brak | [9 empty] | 0 | 0 | [18 empty] | 1 | 1 | 1
Moc kotła po modernizacji | kW | 0 |  |  |  | Kocioł węglowy klasa 5 | 0.88 | 0.8 | 0.82 | 1 | 0.57728 | 1 | 0 | 0 | ogrzewanie elektryczne | MWh/rok | 0 | 0 | 0 | 0 | 0 | 0 | 0 | 0 | 0 | 0 | 0 | 0 | 0 | n/d | 0 | 0 | 0 | 0 | 0 | 0 | 0 | 0 | 0 | 0 | 0 | 0 | 0 | 0 | 0 | 0 | 0
Minimalna wymagana sprawność kotła po modernizacji | #VALUE! |  |  |  |  | kocioł na pellet klasa 5 | 0.88 | 0.8 | 0.82 | 1 | 0.57728 | 1 | 14 | 8 | drewno (pellet) | ton (Mg) | 1 | 1 | 26 | 1.5 | 0.11 | 5 | 0 | 0 | 0 | 0 | 0 | 0 | 0 | MJ/m3 | 0 | 0 | 0 | 0 | 0 | 0 | 0 | 0 | 0 | 0 | 0 | 0 | 0 | 0 | 0 | 0 | 0
[6 empty] | kocioł na gaz ziemny | 0.9 | 0.8 | 0.82 | 1 | 0.5904 | 1 | 15 | 1 | węgiel kamienny | ton (Mg) | 16 | 1 | 45 | 1.5 | 0.78 | 15 | 25 | 0 | 0 | 0 | 0 | 0 | 0 | MJ/kg | 0 | 0 | 0 | 0 | 0 | 0 | 0 | 0 | 0 | 0 | 0 | 0 | 0 | 0 | 0 | 0 | 0
[6 empty] | kocioł na olej opałowy | 0.9 | 0.8 | 0.82 | 1 | 0.5904 | 1 | 15 | 2 | węgiel brunatny | ton (Mg) | 16 | 1 | 45 | 1.5 | 0.78 | 15 | 25 | 0 | 0 | 0 | 0 | 0 | 0 | MJ/kg | 0 | 0 | 0 | 0 | 0 | 0 | 0 | 0 | 0 | 0 | 0 | 0 | 0 | 0 | 0 | 0 | 0
[6 empty] | Brak | [5 empty] | 1 | 14 | 1 | brykiety węgla kamiennego oraz ekogroszek | ton (Mg) | 16 | 1 | 45 | 1.5 | 0.78 | 15 | 25 | 0 | 0 | 0 | 0 | 0 | 0 | MJ/kg | 0 | 0 | 0 | 0 | 0 | 0 | 0 | 0 | 0 | 0 | 0 | 0 | 0 | 0 | 0 | 0 | 0
[6 empty] | fotowoltaika | [5 empty] | 0.9 | 14 | 2 | brykiety węgla brunatnego oraz ekogroszek | ton (Mg) | 16 | 1 | 45 | 1.5 | 0.78 | 15 | 25 | 0 | 0 | 0 | 0 | 0 | 0 | MJ/kg | 0 | 0 | 0 | 0 | 0 | 0 | 0 | 0 | 0 | 0 | 0 | 0 | 0 | 0 | 0 | 0 | 0
[6 empty] | pompa ciepła | [5 empty] | 0.9 | 14 | 5 | gaz ziemny wysokometanowy | m3 | 2 | 1.28 | 0.3 | 15 | 0 | 0 | 0 | 0 | 0 | 0 | 0 | 0 | 0 | MJ/m3 | 0 | 0 | 0 | 0 | 0 | 0 | 0 | 0 | 0 | 0 | 0 | 0 | 0 | 0 | 0 | 0 | 0
[13 empty] | 14 | 6 | gaz ziemny zaazotowany | m3 | 1.4 | 0.9 | 225 | 10.5 | 0 | 0 | 0 | 0 | 0 | 0 | 0 | 0 | 0 | MJ/m3 | 0 | 0 | 0 | 0 | 0 | 0 | 0 | 0 | 0 | 0 | 0 | 0 | 0 | 0 | 0 | 0 | 0
[13 empty] | 14 | 15 | koks i półkoks (w tym gazowy) | ton (Mg) | 16 | 1.5 | 25 | 1.5 | 0.5 | 12 | 0.8 | 0 | 0 | 0 | 0 | 0 | 0 | MJ/kg | 0 | 0 | 0 | 0 | 0 | 0 | 0 | 0 | 0 | 0 | 0 | 0 | 0 | 0 | 0 | 0 | 0
[15 empty] | OZE | [9 empty] | 0 | 0 | [18 empty] | 0 | 0 | 0
[15 empty] | OZE | [9 empty] | 0 | 0 | [18 empty] | 0 | 0 | 0
Emisja kg | przed | po | redukcja | [9 empty] | 14 | 21 | olej opałowy | m3 | 19 | 5 | 0.6 | 1.8 | 0.1 | 0 | 0 | 0 | 0 | 0 | 0 | 0 | 0 | MJ/kg | 0 | 0 | 0 | 0 | 0 | 0 | 0 | 0 | 0 | 0 | 0 | 0 | 0 | 0 | 0 | 0 | 0
SO2 | 0 | 0 | 0 | [8 empty] | 1 | [18 empty] | 0 | 0 | 0 | 0 | 0 | 0 | 0 | 0 | 0 | 0 | 0 | 0 | 0 | 0
NOx | 0 | 0 | 0 | [8 empty] | 1 | [18 empty] | #DIV/0! |  | #DIV/0! |  | #DIV/0! |  | #DIV/0! | [5 empty] | #DIV/0!
CO | 0 | 0 | 0 | [8 empty] | 1 |  |  |  | SGB: | [23 empty] | ogrzewanie elektryczne przed i po: |  |  | 0 | 0
pył | 0 | 0 | 0 | [8 empty] | 1 |  |  | L1: | wymiana pieców/kotłów węglowych, miałowych, koksowych na | [23 empty] | węzeł ciepła przed i po: |  |  | 0 | 0

## 70 (hidden)
Adres posesji | 0
Powierzchnia ogrzewana | m2 | 0
Rodzaj paliwa podstawowego | Brak |  |  | 0 | wartość opałowa stan istniejący
Zużycie roczne paliwa podstawowego stan obecny |  | 0 |  | 0 | energia końcowa stan istniejący
Rodzaj paliwa dodatkowego | Brak |  |  | 0 | wartość opałowa stan istniejący - drugie paliwo
Zużycie roczne paliwa dodatkowego stan obecny |  | 0 |  | 0 | energia końcowa stan istniejący drugie paliwo
Energia końcowa stan obecny | GJ | 0
Wskaźnik kWh/m2 (energia końcowa) | kWh/m2 | #DIV/0!
Rok produkcji użytkowanego kotła |  | 0 |  | #N/A | sprawność początkowa | sprawności systemu grzewczego
Rodzaj paliwa po zmianie | Brak | Brak |  | #N/A | energia użytkowa | przed 1980 | 0.6 | 0.8 | 0.77 | 1 | 0.3696 | 1 |  |  |  |  | kg/Mg | [9 empty] | dane dla CO2:
Rodzaj paliwa dodatkowego po zmianie | Brak | Brak | [9 empty] | 1 | TABELA |  |  |  | SO2 | NO2 | CO | pył | Zawartość siarki (S) | Zawartość popiołu (Ar) | Zawartość części palnych (k) | Sprawność odpylania (n) | paliwo przed | paliwo po | WO MJ/kg | WO MJ/m3 | WE kg/GJ |  | SO2 przed | SO2 po | NOx przed | NOx po | CO przed | CO po | pył przed | pył po | roczne zużycie paliwa przed | roczne zużycie paliwa po | Roczna produkcja ciepła [GJ/rok] przed | Roczna produkcja ciepła [GJ/rok] po | CO2 przed | CO2 po | Paliwo podstawowe stan istniejący | paliwo rezerwowe stan istniejący | paliwo po zmianie
Energia końcowa po zmianie | GJ | #N/A |  | 0 | sprawnośc po modernizacji | 1980-2000 | 0.65 | 0.8 | 0.77 | 1 | 0.4004 | 1 | 0 | 0 | węzeł ciepła | GJ/rok | 0 | 0 | 0 | 0 | 0 | 0 | 0 | 0 | 0 | 0 | 0 | 0 | 0 | n/d | 0 | 0 | 0 | 0 | 0 | 0 | 0 | 0 | 0 | 0 | 0 | 0 | 0 | 0 | 0 | 0 | 0
Zużycie opału po zmianie |  | 0 |  | 0 | wartość opałowa po modernizacji | po 2000 | 0.82 | 0.8 | 0.82 | 1 | 0.53792 | 1 |  |  | Brak | [9 empty] | 0 | 0 | [18 empty] | 1 | 1 | 1
Moc kotła po modernizacji | kW | 0 |  |  |  | Kocioł węglowy klasa 5 | 0.88 | 0.8 | 0.82 | 1 | 0.57728 | 1 | 0 | 0 | ogrzewanie elektryczne | MWh/rok | 0 | 0 | 0 | 0 | 0 | 0 | 0 | 0 | 0 | 0 | 0 | 0 | 0 | n/d | 0 | 0 | 0 | 0 | 0 | 0 | 0 | 0 | 0 | 0 | 0 | 0 | 0 | 0 | 0 | 0 | 0
Minimalna wymagana sprawność kotła po modernizacji | #VALUE! |  |  |  |  | kocioł na pellet klasa 5 | 0.88 | 0.8 | 0.82 | 1 | 0.57728 | 1 | 14 | 8 | drewno (pellet) | ton (Mg) | 1 | 1 | 26 | 1.5 | 0.11 | 5 | 0 | 0 | 0 | 0 | 0 | 0 | 0 | MJ/m3 | 0 | 0 | 0 | 0 | 0 | 0 | 0 | 0 | 0 | 0 | 0 | 0 | 0 | 0 | 0 | 0 | 0
[6 empty] | kocioł na gaz ziemny | 0.9 | 0.8 | 0.82 | 1 | 0.5904 | 1 | 15 | 1 | węgiel kamienny | ton (Mg) | 16 | 1 | 45 | 1.5 | 0.78 | 15 | 25 | 0 | 0 | 0 | 0 | 0 | 0 | MJ/kg | 0 | 0 | 0 | 0 | 0 | 0 | 0 | 0 | 0 | 0 | 0 | 0 | 0 | 0 | 0 | 0 | 0
[6 empty] | kocioł na olej opałowy | 0.9 | 0.8 | 0.82 | 1 | 0.5904 | 1 | 15 | 2 | węgiel brunatny | ton (Mg) | 16 | 1 | 45 | 1.5 | 0.78 | 15 | 25 | 0 | 0 | 0 | 0 | 0 | 0 | MJ/kg | 0 | 0 | 0 | 0 | 0 | 0 | 0 | 0 | 0 | 0 | 0 | 0 | 0 | 0 | 0 | 0 | 0
[6 empty] | Brak | [5 empty] | 1 | 14 | 1 | brykiety węgla kamiennego oraz ekogroszek | ton (Mg) | 16 | 1 | 45 | 1.5 | 0.78 | 15 | 25 | 0 | 0 | 0 | 0 | 0 | 0 | MJ/kg | 0 | 0 | 0 | 0 | 0 | 0 | 0 | 0 | 0 | 0 | 0 | 0 | 0 | 0 | 0 | 0 | 0
[6 empty] | fotowoltaika | [5 empty] | 0.9 | 14 | 2 | brykiety węgla brunatnego oraz ekogroszek | ton (Mg) | 16 | 1 | 45 | 1.5 | 0.78 | 15 | 25 | 0 | 0 | 0 | 0 | 0 | 0 | MJ/kg | 0 | 0 | 0 | 0 | 0 | 0 | 0 | 0 | 0 | 0 | 0 | 0 | 0 | 0 | 0 | 0 | 0
[6 empty] | pompa ciepła | [5 empty] | 0.9 | 14 | 5 | gaz ziemny wysokometanowy | m3 | 2 | 1.28 | 0.3 | 15 | 0 | 0 | 0 | 0 | 0 | 0 | 0 | 0 | 0 | MJ/m3 | 0 | 0 | 0 | 0 | 0 | 0 | 0 | 0 | 0 | 0 | 0 | 0 | 0 | 0 | 0 | 0 | 0
[13 empty] | 14 | 6 | gaz ziemny zaazotowany | m3 | 1.4 | 0.9 | 225 | 10.5 | 0 | 0 | 0 | 0 | 0 | 0 | 0 | 0 | 0 | MJ/m3 | 0 | 0 | 0 | 0 | 0 | 0 | 0 | 0 | 0 | 0 | 0 | 0 | 0 | 0 | 0 | 0 | 0
[13 empty] | 14 | 15 | koks i półkoks (w tym gazowy) | ton (Mg) | 16 | 1.5 | 25 | 1.5 | 0.5 | 12 | 0.8 | 0 | 0 | 0 | 0 | 0 | 0 | MJ/kg | 0 | 0 | 0 | 0 | 0 | 0 | 0 | 0 | 0 | 0 | 0 | 0 | 0 | 0 | 0 | 0 | 0
[15 empty] | OZE | [9 empty] | 0 | 0 | [18 empty] | 0 | 0 | 0
[15 empty] | OZE | [9 empty] | 0 | 0 | [18 empty] | 0 | 0 | 0
Emisja kg | przed | po | redukcja | [9 empty] | 14 | 21 | olej opałowy | m3 | 19 | 5 | 0.6 | 1.8 | 0.1 | 0 | 0 | 0 | 0 | 0 | 0 | 0 | 0 | MJ/kg | 0 | 0 | 0 | 0 | 0 | 0 | 0 | 0 | 0 | 0 | 0 | 0 | 0 | 0 | 0 | 0 | 0
SO2 | 0 | 0 | 0 | [8 empty] | 1 | [18 empty] | 0 | 0 | 0 | 0 | 0 | 0 | 0 | 0 | 0 | 0 | 0 | 0 | 0 | 0
NOx | 0 | 0 | 0 | [8 empty] | 1 | [18 empty] | #DIV/0! |  | #DIV/0! |  | #DIV/0! |  | #DIV/0! | [5 empty] | #DIV/0!
CO | 0 | 0 | 0 | [8 empty] | 1 |  |  |  | SGB: | [23 empty] | ogrzewanie elektryczne przed i po: |  |  | 0 | 0
pył | 0 | 0 | 0 | [8 empty] | 1 |  |  | L1: | wymiana pieców/kotłów węglowych, miałowych, koksowych na | [23 empty] | węzeł ciepła przed i po: |  |  | 0 | 0

## 71 (hidden)
Adres posesji | 0
Powierzchnia ogrzewana | m2 | 0
Rodzaj paliwa podstawowego | Brak |  |  | 0 | wartość opałowa stan istniejący
Zużycie roczne paliwa podstawowego stan obecny |  | 0 |  | 0 | energia końcowa stan istniejący
Rodzaj paliwa dodatkowego | Brak |  |  | 0 | wartość opałowa stan istniejący - drugie paliwo
Zużycie roczne paliwa dodatkowego stan obecny |  | 0 |  | 0 | energia końcowa stan istniejący drugie paliwo
Energia końcowa stan obecny | GJ | 0
Wskaźnik kWh/m2 (energia końcowa) | kWh/m2 | #DIV/0!
Rok produkcji użytkowanego kotła |  | 0 |  | #N/A | sprawność początkowa | sprawności systemu grzewczego
Rodzaj paliwa po zmianie | Brak | Brak |  | #N/A | energia użytkowa | przed 1980 | 0.6 | 0.8 | 0.77 | 1 | 0.3696 | 1 |  |  |  |  | kg/Mg | [9 empty] | dane dla CO2:
Rodzaj paliwa dodatkowego po zmianie | Brak | Brak | [9 empty] | 1 | TABELA |  |  |  | SO2 | NO2 | CO | pył | Zawartość siarki (S) | Zawartość popiołu (Ar) | Zawartość części palnych (k) | Sprawność odpylania (n) | paliwo przed | paliwo po | WO MJ/kg | WO MJ/m3 | WE kg/GJ |  | SO2 przed | SO2 po | NOx przed | NOx po | CO przed | CO po | pył przed | pył po | roczne zużycie paliwa przed | roczne zużycie paliwa po | Roczna produkcja ciepła [GJ/rok] przed | Roczna produkcja ciepła [GJ/rok] po | CO2 przed | CO2 po | Paliwo podstawowe stan istniejący | paliwo rezerwowe stan istniejący | paliwo po zmianie
Energia końcowa po zmianie | GJ | #N/A |  | 0 | sprawnośc po modernizacji | 1980-2000 | 0.65 | 0.8 | 0.77 | 1 | 0.4004 | 1 | 0 | 0 | węzeł ciepła | GJ/rok | 0 | 0 | 0 | 0 | 0 | 0 | 0 | 0 | 0 | 0 | 0 | 0 | 0 | n/d | 0 | 0 | 0 | 0 | 0 | 0 | 0 | 0 | 0 | 0 | 0 | 0 | 0 | 0 | 0 | 0 | 0
Zużycie opału po zmianie |  | 0 |  | 0 | wartość opałowa po modernizacji | po 2000 | 0.82 | 0.8 | 0.82 | 1 | 0.53792 | 1 |  |  | Brak | [9 empty] | 0 | 0 | [18 empty] | 1 | 1 | 1
Moc kotła po modernizacji | kW | 0 |  |  |  | Kocioł węglowy klasa 5 | 0.88 | 0.8 | 0.82 | 1 | 0.57728 | 1 | 0 | 0 | ogrzewanie elektryczne | MWh/rok | 0 | 0 | 0 | 0 | 0 | 0 | 0 | 0 | 0 | 0 | 0 | 0 | 0 | n/d | 0 | 0 | 0 | 0 | 0 | 0 | 0 | 0 | 0 | 0 | 0 | 0 | 0 | 0 | 0 | 0 | 0
Minimalna wymagana sprawność kotła po modernizacji | #VALUE! |  |  |  |  | kocioł na pellet klasa 5 | 0.88 | 0.8 | 0.82 | 1 | 0.57728 | 1 | 14 | 8 | drewno (pellet) | ton (Mg) | 1 | 1 | 26 | 1.5 | 0.11 | 5 | 0 | 0 | 0 | 0 | 0 | 0 | 0 | MJ/m3 | 0 | 0 | 0 | 0 | 0 | 0 | 0 | 0 | 0 | 0 | 0 | 0 | 0 | 0 | 0 | 0 | 0
[6 empty] | kocioł na gaz ziemny | 0.9 | 0.8 | 0.82 | 1 | 0.5904 | 1 | 15 | 1 | węgiel kamienny | ton (Mg) | 16 | 1 | 45 | 1.5 | 0.78 | 15 | 25 | 0 | 0 | 0 | 0 | 0 | 0 | MJ/kg | 0 | 0 | 0 | 0 | 0 | 0 | 0 | 0 | 0 | 0 | 0 | 0 | 0 | 0 | 0 | 0 | 0
[6 empty] | kocioł na olej opałowy | 0.9 | 0.8 | 0.82 | 1 | 0.5904 | 1 | 15 | 2 | węgiel brunatny | ton (Mg) | 16 | 1 | 45 | 1.5 | 0.78 | 15 | 25 | 0 | 0 | 0 | 0 | 0 | 0 | MJ/kg | 0 | 0 | 0 | 0 | 0 | 0 | 0 | 0 | 0 | 0 | 0 | 0 | 0 | 0 | 0 | 0 | 0
[6 empty] | Brak | [5 empty] | 1 | 14 | 1 | brykiety węgla kamiennego oraz ekogroszek | ton (Mg) | 16 | 1 | 45 | 1.5 | 0.78 | 15 | 25 | 0 | 0 | 0 | 0 | 0 | 0 | MJ/kg | 0 | 0 | 0 | 0 | 0 | 0 | 0 | 0 | 0 | 0 | 0 | 0 | 0 | 0 | 0 | 0 | 0
[6 empty] | fotowoltaika | [5 empty] | 0.9 | 14 | 2 | brykiety węgla brunatnego oraz ekogroszek | ton (Mg) | 16 | 1 | 45 | 1.5 | 0.78 | 15 | 25 | 0 | 0 | 0 | 0 | 0 | 0 | MJ/kg | 0 | 0 | 0 | 0 | 0 | 0 | 0 | 0 | 0 | 0 | 0 | 0 | 0 | 0 | 0 | 0 | 0
[6 empty] | pompa ciepła | [5 empty] | 0.9 | 14 | 5 | gaz ziemny wysokometanowy | m3 | 2 | 1.28 | 0.3 | 15 | 0 | 0 | 0 | 0 | 0 | 0 | 0 | 0 | 0 | MJ/m3 | 0 | 0 | 0 | 0 | 0 | 0 | 0 | 0 | 0 | 0 | 0 | 0 | 0 | 0 | 0 | 0 | 0
[13 empty] | 14 | 6 | gaz ziemny zaazotowany | m3 | 1.4 | 0.9 | 225 | 10.5 | 0 | 0 | 0 | 0 | 0 | 0 | 0 | 0 | 0 | MJ/m3 | 0 | 0 | 0 | 0 | 0 | 0 | 0 | 0 | 0 | 0 | 0 | 0 | 0 | 0 | 0 | 0 | 0
[13 empty] | 14 | 15 | koks i półkoks (w tym gazowy) | ton (Mg) | 16 | 1.5 | 25 | 1.5 | 0.5 | 12 | 0.8 | 0 | 0 | 0 | 0 | 0 | 0 | MJ/kg | 0 | 0 | 0 | 0 | 0 | 0 | 0 | 0 | 0 | 0 | 0 | 0 | 0 | 0 | 0 | 0 | 0
[15 empty] | OZE | [9 empty] | 0 | 0 | [18 empty] | 0 | 0 | 0
[15 empty] | OZE | [9 empty] | 0 | 0 | [18 empty] | 0 | 0 | 0
Emisja kg | przed | po | redukcja | [9 empty] | 14 | 21 | olej opałowy | m3 | 19 | 5 | 0.6 | 1.8 | 0.1 | 0 | 0 | 0 | 0 | 0 | 0 | 0 | 0 | MJ/kg | 0 | 0 | 0 | 0 | 0 | 0 | 0 | 0 | 0 | 0 | 0 | 0 | 0 | 0 | 0 | 0 | 0
SO2 | 0 | 0 | 0 | [8 empty] | 1 | [18 empty] | 0 | 0 | 0 | 0 | 0 | 0 | 0 | 0 | 0 | 0 | 0 | 0 | 0 | 0
NOx | 0 | 0 | 0 | [8 empty] | 1 | [18 empty] | #DIV/0! |  | #DIV/0! |  | #DIV/0! |  | #DIV/0! | [5 empty] | #DIV/0!
CO | 0 | 0 | 0 | [8 empty] | 1 |  |  |  | SGB: | [23 empty] | ogrzewanie elektryczne przed i po: |  |  | 0 | 0
pył | 0 | 0 | 0 | [8 empty] | 1 |  |  | L1: | wymiana pieców/kotłów węglowych, miałowych, koksowych na | [23 empty] | węzeł ciepła przed i po: |  |  | 0 | 0

## 72 (hidden)
Adres posesji | 0
Powierzchnia ogrzewana | m2 | 0
Rodzaj paliwa podstawowego | Brak |  |  | 0 | wartość opałowa stan istniejący
Zużycie roczne paliwa podstawowego stan obecny |  | 0 |  | 0 | energia końcowa stan istniejący
Rodzaj paliwa dodatkowego | Brak |  |  | 0 | wartość opałowa stan istniejący - drugie paliwo
Zużycie roczne paliwa dodatkowego stan obecny |  | 0 |  | 0 | energia końcowa stan istniejący drugie paliwo
Energia końcowa stan obecny | GJ | 0
Wskaźnik kWh/m2 (energia końcowa) | kWh/m2 | #DIV/0!
Rok produkcji użytkowanego kotła |  | 0 |  | #N/A | sprawność początkowa | sprawności systemu grzewczego
Rodzaj paliwa po zmianie | Brak | Brak |  | #N/A | energia użytkowa | przed 1980 | 0.6 | 0.8 | 0.77 | 1 | 0.3696 | 1 |  |  |  |  | kg/Mg | [9 empty] | dane dla CO2:
Rodzaj paliwa dodatkowego po zmianie | Brak | Brak | [9 empty] | 1 | TABELA |  |  |  | SO2 | NO2 | CO | pył | Zawartość siarki (S) | Zawartość popiołu (Ar) | Zawartość części palnych (k) | Sprawność odpylania (n) | paliwo przed | paliwo po | WO MJ/kg | WO MJ/m3 | WE kg/GJ |  | SO2 przed | SO2 po | NOx przed | NOx po | CO przed | CO po | pył przed | pył po | roczne zużycie paliwa przed | roczne zużycie paliwa po | Roczna produkcja ciepła [GJ/rok] przed | Roczna produkcja ciepła [GJ/rok] po | CO2 przed | CO2 po | Paliwo podstawowe stan istniejący | paliwo rezerwowe stan istniejący | paliwo po zmianie
Energia końcowa po zmianie | GJ | #N/A |  | 0 | sprawnośc po modernizacji | 1980-2000 | 0.65 | 0.8 | 0.77 | 1 | 0.4004 | 1 | 0 | 0 | węzeł ciepła | GJ/rok | 0 | 0 | 0 | 0 | 0 | 0 | 0 | 0 | 0 | 0 | 0 | 0 | 0 | n/d | 0 | 0 | 0 | 0 | 0 | 0 | 0 | 0 | 0 | 0 | 0 | 0 | 0 | 0 | 0 | 0 | 0
Zużycie opału po zmianie |  | 0 |  | 0 | wartość opałowa po modernizacji | po 2000 | 0.82 | 0.8 | 0.82 | 1 | 0.53792 | 1 |  |  | Brak | [9 empty] | 0 | 0 | [18 empty] | 1 | 1 | 1
Moc kotła po modernizacji | kW | 0 |  |  |  | Kocioł węglowy klasa 5 | 0.88 | 0.8 | 0.82 | 1 | 0.57728 | 1 | 0 | 0 | ogrzewanie elektryczne | MWh/rok | 0 | 0 | 0 | 0 | 0 | 0 | 0 | 0 | 0 | 0 | 0 | 0 | 0 | n/d | 0 | 0 | 0 | 0 | 0 | 0 | 0 | 0 | 0 | 0 | 0 | 0 | 0 | 0 | 0 | 0 | 0
Minimalna wymagana sprawność kotła po modernizacji | #VALUE! |  |  |  |  | kocioł na pellet klasa 5 | 0.88 | 0.8 | 0.82 | 1 | 0.57728 | 1 | 14 | 8 | drewno (pellet) | ton (Mg) | 1 | 1 | 26 | 1.5 | 0.11 | 5 | 0 | 0 | 0 | 0 | 0 | 0 | 0 | MJ/m3 | 0 | 0 | 0 | 0 | 0 | 0 | 0 | 0 | 0 | 0 | 0 | 0 | 0 | 0 | 0 | 0 | 0
[6 empty] | kocioł na gaz ziemny | 0.9 | 0.8 | 0.82 | 1 | 0.5904 | 1 | 15 | 1 | węgiel kamienny | ton (Mg) | 16 | 1 | 45 | 1.5 | 0.78 | 15 | 25 | 0 | 0 | 0 | 0 | 0 | 0 | MJ/kg | 0 | 0 | 0 | 0 | 0 | 0 | 0 | 0 | 0 | 0 | 0 | 0 | 0 | 0 | 0 | 0 | 0
[6 empty] | kocioł na olej opałowy | 0.9 | 0.8 | 0.82 | 1 | 0.5904 | 1 | 15 | 2 | węgiel brunatny | ton (Mg) | 16 | 1 | 45 | 1.5 | 0.78 | 15 | 25 | 0 | 0 | 0 | 0 | 0 | 0 | MJ/kg | 0 | 0 | 0 | 0 | 0 | 0 | 0 | 0 | 0 | 0 | 0 | 0 | 0 | 0 | 0 | 0 | 0
[6 empty] | Brak | [5 empty] | 1 | 14 | 1 | brykiety węgla kamiennego oraz ekogroszek | ton (Mg) | 16 | 1 | 45 | 1.5 | 0.78 | 15 | 25 | 0 | 0 | 0 | 0 | 0 | 0 | MJ/kg | 0 | 0 | 0 | 0 | 0 | 0 | 0 | 0 | 0 | 0 | 0 | 0 | 0 | 0 | 0 | 0 | 0
[6 empty] | fotowoltaika | [5 empty] | 0.9 | 14 | 2 | brykiety węgla brunatnego oraz ekogroszek | ton (Mg) | 16 | 1 | 45 | 1.5 | 0.78 | 15 | 25 | 0 | 0 | 0 | 0 | 0 | 0 | MJ/kg | 0 | 0 | 0 | 0 | 0 | 0 | 0 | 0 | 0 | 0 | 0 | 0 | 0 | 0 | 0 | 0 | 0
[6 empty] | pompa ciepła | [5 empty] | 0.9 | 14 | 5 | gaz ziemny wysokometanowy | m3 | 2 | 1.28 | 0.3 | 15 | 0 | 0 | 0 | 0 | 0 | 0 | 0 | 0 | 0 | MJ/m3 | 0 | 0 | 0 | 0 | 0 | 0 | 0 | 0 | 0 | 0 | 0 | 0 | 0 | 0 | 0 | 0 | 0
[13 empty] | 14 | 6 | gaz ziemny zaazotowany | m3 | 1.4 | 0.9 | 225 | 10.5 | 0 | 0 | 0 | 0 | 0 | 0 | 0 | 0 | 0 | MJ/m3 | 0 | 0 | 0 | 0 | 0 | 0 | 0 | 0 | 0 | 0 | 0 | 0 | 0 | 0 | 0 | 0 | 0
[13 empty] | 14 | 15 | koks i półkoks (w tym gazowy) | ton (Mg) | 16 | 1.5 | 25 | 1.5 | 0.5 | 12 | 0.8 | 0 | 0 | 0 | 0 | 0 | 0 | MJ/kg | 0 | 0 | 0 | 0 | 0 | 0 | 0 | 0 | 0 | 0 | 0 | 0 | 0 | 0 | 0 | 0 | 0
[15 empty] | OZE | [9 empty] | 0 | 0 | [18 empty] | 0 | 0 | 0
[15 empty] | OZE | [9 empty] | 0 | 0 | [18 empty] | 0 | 0 | 0
Emisja kg | przed | po | redukcja | [9 empty] | 14 | 21 | olej opałowy | m3 | 19 | 5 | 0.6 | 1.8 | 0.1 | 0 | 0 | 0 | 0 | 0 | 0 | 0 | 0 | MJ/kg | 0 | 0 | 0 | 0 | 0 | 0 | 0 | 0 | 0 | 0 | 0 | 0 | 0 | 0 | 0 | 0 | 0
SO2 | 0 | 0 | 0 | [8 empty] | 1 | [18 empty] | 0 | 0 | 0 | 0 | 0 | 0 | 0 | 0 | 0 | 0 | 0 | 0 | 0 | 0
NOx | 0 | 0 | 0 | [8 empty] | 1 | [18 empty] | #DIV/0! |  | #DIV/0! |  | #DIV/0! |  | #DIV/0! | [5 empty] | #DIV/0!
CO | 0 | 0 | 0 | [8 empty] | 1 |  |  |  | SGB: | [23 empty] | ogrzewanie elektryczne przed i po: |  |  | 0 | 0
pył | 0 | 0 | 0 | [8 empty] | 1 |  |  | L1: | wymiana pieców/kotłów węglowych, miałowych, koksowych na | [23 empty] | węzeł ciepła przed i po: |  |  | 0 | 0

## 73 (hidden)
Adres posesji | 0
Powierzchnia ogrzewana | m2 | 0
Rodzaj paliwa podstawowego | Brak |  |  | 0 | wartość opałowa stan istniejący
Zużycie roczne paliwa podstawowego stan obecny |  | 0 |  | 0 | energia końcowa stan istniejący
Rodzaj paliwa dodatkowego | Brak |  |  | 0 | wartość opałowa stan istniejący - drugie paliwo
Zużycie roczne paliwa dodatkowego stan obecny |  | 0 |  | 0 | energia końcowa stan istniejący drugie paliwo
Energia końcowa stan obecny | GJ | 0
Wskaźnik kWh/m2 (energia końcowa) | kWh/m2 | #DIV/0!
Rok produkcji użytkowanego kotła |  | 0 |  | #N/A | sprawność początkowa | sprawności systemu grzewczego
Rodzaj paliwa po zmianie | Brak | Brak |  | #N/A | energia użytkowa | przed 1980 | 0.6 | 0.8 | 0.77 | 1 | 0.3696 | 1 |  |  |  |  | kg/Mg | [9 empty] | dane dla CO2:
Rodzaj paliwa dodatkowego po zmianie | Brak | Brak | [9 empty] | 1 | TABELA |  |  |  | SO2 | NO2 | CO | pył | Zawartość siarki (S) | Zawartość popiołu (Ar) | Zawartość części palnych (k) | Sprawność odpylania (n) | paliwo przed | paliwo po | WO MJ/kg | WO MJ/m3 | WE kg/GJ |  | SO2 przed | SO2 po | NOx przed | NOx po | CO przed | CO po | pył przed | pył po | roczne zużycie paliwa przed | roczne zużycie paliwa po | Roczna produkcja ciepła [GJ/rok] przed | Roczna produkcja ciepła [GJ/rok] po | CO2 przed | CO2 po | Paliwo podstawowe stan istniejący | paliwo rezerwowe stan istniejący | paliwo po zmianie
Energia końcowa po zmianie | GJ | #N/A |  | 0 | sprawnośc po modernizacji | 1980-2000 | 0.65 | 0.8 | 0.77 | 1 | 0.4004 | 1 | 0 | 0 | węzeł ciepła | GJ/rok | 0 | 0 | 0 | 0 | 0 | 0 | 0 | 0 | 0 | 0 | 0 | 0 | 0 | n/d | 0 | 0 | 0 | 0 | 0 | 0 | 0 | 0 | 0 | 0 | 0 | 0 | 0 | 0 | 0 | 0 | 0
Zużycie opału po zmianie |  | 0 |  | 0 | wartość opałowa po modernizacji | po 2000 | 0.82 | 0.8 | 0.82 | 1 | 0.53792 | 1 |  |  | Brak | [9 empty] | 0 | 0 | [18 empty] | 1 | 1 | 1
Moc kotła po modernizacji | kW | 0 |  |  |  | Kocioł węglowy klasa 5 | 0.88 | 0.8 | 0.82 | 1 | 0.57728 | 1 | 0 | 0 | ogrzewanie elektryczne | MWh/rok | 0 | 0 | 0 | 0 | 0 | 0 | 0 | 0 | 0 | 0 | 0 | 0 | 0 | n/d | 0 | 0 | 0 | 0 | 0 | 0 | 0 | 0 | 0 | 0 | 0 | 0 | 0 | 0 | 0 | 0 | 0
Minimalna wymagana sprawność kotła po modernizacji | #VALUE! |  |  |  |  | kocioł na pellet klasa 5 | 0.88 | 0.8 | 0.82 | 1 | 0.57728 | 1 | 14 | 8 | drewno (pellet) | ton (Mg) | 1 | 1 | 26 | 1.5 | 0.11 | 5 | 0 | 0 | 0 | 0 | 0 | 0 | 0 | MJ/m3 | 0 | 0 | 0 | 0 | 0 | 0 | 0 | 0 | 0 | 0 | 0 | 0 | 0 | 0 | 0 | 0 | 0
[6 empty] | kocioł na gaz ziemny | 0.9 | 0.8 | 0.82 | 1 | 0.5904 | 1 | 15 | 1 | węgiel kamienny | ton (Mg) | 16 | 1 | 45 | 1.5 | 0.78 | 15 | 25 | 0 | 0 | 0 | 0 | 0 | 0 | MJ/kg | 0 | 0 | 0 | 0 | 0 | 0 | 0 | 0 | 0 | 0 | 0 | 0 | 0 | 0 | 0 | 0 | 0
[6 empty] | kocioł na olej opałowy | 0.9 | 0.8 | 0.82 | 1 | 0.5904 | 1 | 15 | 2 | węgiel brunatny | ton (Mg) | 16 | 1 | 45 | 1.5 | 0.78 | 15 | 25 | 0 | 0 | 0 | 0 | 0 | 0 | MJ/kg | 0 | 0 | 0 | 0 | 0 | 0 | 0 | 0 | 0 | 0 | 0 | 0 | 0 | 0 | 0 | 0 | 0
[6 empty] | Brak | [5 empty] | 1 | 14 | 1 | brykiety węgla kamiennego oraz ekogroszek | ton (Mg) | 16 | 1 | 45 | 1.5 | 0.78 | 15 | 25 | 0 | 0 | 0 | 0 | 0 | 0 | MJ/kg | 0 | 0 | 0 | 0 | 0 | 0 | 0 | 0 | 0 | 0 | 0 | 0 | 0 | 0 | 0 | 0 | 0
[6 empty] | fotowoltaika | [5 empty] | 0.9 | 14 | 2 | brykiety węgla brunatnego oraz ekogroszek | ton (Mg) | 16 | 1 | 45 | 1.5 | 0.78 | 15 | 25 | 0 | 0 | 0 | 0 | 0 | 0 | MJ/kg | 0 | 0 | 0 | 0 | 0 | 0 | 0 | 0 | 0 | 0 | 0 | 0 | 0 | 0 | 0 | 0 | 0
[6 empty] | pompa ciepła | [5 empty] | 0.9 | 14 | 5 | gaz ziemny wysokometanowy | m3 | 2 | 1.28 | 0.3 | 15 | 0 | 0 | 0 | 0 | 0 | 0 | 0 | 0 | 0 | MJ/m3 | 0 | 0 | 0 | 0 | 0 | 0 | 0 | 0 | 0 | 0 | 0 | 0 | 0 | 0 | 0 | 0 | 0
[13 empty] | 14 | 6 | gaz ziemny zaazotowany | m3 | 1.4 | 0.9 | 225 | 10.5 | 0 | 0 | 0 | 0 | 0 | 0 | 0 | 0 | 0 | MJ/m3 | 0 | 0 | 0 | 0 | 0 | 0 | 0 | 0 | 0 | 0 | 0 | 0 | 0 | 0 | 0 | 0 | 0
[13 empty] | 14 | 15 | koks i półkoks (w tym gazowy) | ton (Mg) | 16 | 1.5 | 25 | 1.5 | 0.5 | 12 | 0.8 | 0 | 0 | 0 | 0 | 0 | 0 | MJ/kg | 0 | 0 | 0 | 0 | 0 | 0 | 0 | 0 | 0 | 0 | 0 | 0 | 0 | 0 | 0 | 0 | 0
[15 empty] | OZE | [9 empty] | 0 | 0 | [18 empty] | 0 | 0 | 0
[15 empty] | OZE | [9 empty] | 0 | 0 | [18 empty] | 0 | 0 | 0
Emisja kg | przed | po | redukcja | [9 empty] | 14 | 21 | olej opałowy | m3 | 19 | 5 | 0.6 | 1.8 | 0.1 | 0 | 0 | 0 | 0 | 0 | 0 | 0 | 0 | MJ/kg | 0 | 0 | 0 | 0 | 0 | 0 | 0 | 0 | 0 | 0 | 0 | 0 | 0 | 0 | 0 | 0 | 0
SO2 | 0 | 0 | 0 | [8 empty] | 1 | [18 empty] | 0 | 0 | 0 | 0 | 0 | 0 | 0 | 0 | 0 | 0 | 0 | 0 | 0 | 0
NOx | 0 | 0 | 0 | [8 empty] | 1 | [18 empty] | #DIV/0! |  | #DIV/0! |  | #DIV/0! |  | #DIV/0! | [5 empty] | #DIV/0!
CO | 0 | 0 | 0 | [8 empty] | 1 |  |  |  | SGB: | [23 empty] | ogrzewanie elektryczne przed i po: |  |  | 0 | 0
pył | 0 | 0 | 0 | [8 empty] | 1 |  |  | L1: | wymiana pieców/kotłów węglowych, miałowych, koksowych na | [23 empty] | węzeł ciepła przed i po: |  |  | 0 | 0

## 74 (hidden)
Adres posesji | 0
Powierzchnia ogrzewana | m2 | 0
Rodzaj paliwa podstawowego | Brak |  |  | 0 | wartość opałowa stan istniejący
Zużycie roczne paliwa podstawowego stan obecny |  | 0 |  | 0 | energia końcowa stan istniejący
Rodzaj paliwa dodatkowego | Brak |  |  | 0 | wartość opałowa stan istniejący - drugie paliwo
Zużycie roczne paliwa dodatkowego stan obecny |  | 0 |  | 0 | energia końcowa stan istniejący drugie paliwo
Energia końcowa stan obecny | GJ | 0
Wskaźnik kWh/m2 (energia końcowa) | kWh/m2 | #DIV/0!
Rok produkcji użytkowanego kotła |  | 0 |  | #N/A | sprawność początkowa | sprawności systemu grzewczego
Rodzaj paliwa po zmianie | Brak | Brak |  | #N/A | energia użytkowa | przed 1980 | 0.6 | 0.8 | 0.77 | 1 | 0.3696 | 1 |  |  |  |  | kg/Mg | [9 empty] | dane dla CO2:
Rodzaj paliwa dodatkowego po zmianie | Brak | Brak | [9 empty] | 1 | TABELA |  |  |  | SO2 | NO2 | CO | pył | Zawartość siarki (S) | Zawartość popiołu (Ar) | Zawartość części palnych (k) | Sprawność odpylania (n) | paliwo przed | paliwo po | WO MJ/kg | WO MJ/m3 | WE kg/GJ |  | SO2 przed | SO2 po | NOx przed | NOx po | CO przed | CO po | pył przed | pył po | roczne zużycie paliwa przed | roczne zużycie paliwa po | Roczna produkcja ciepła [GJ/rok] przed | Roczna produkcja ciepła [GJ/rok] po | CO2 przed | CO2 po | Paliwo podstawowe stan istniejący | paliwo rezerwowe stan istniejący | paliwo po zmianie
Energia końcowa po zmianie | GJ | #N/A |  | 0 | sprawnośc po modernizacji | 1980-2000 | 0.65 | 0.8 | 0.77 | 1 | 0.4004 | 1 | 0 | 0 | węzeł ciepła | GJ/rok | 0 | 0 | 0 | 0 | 0 | 0 | 0 | 0 | 0 | 0 | 0 | 0 | 0 | n/d | 0 | 0 | 0 | 0 | 0 | 0 | 0 | 0 | 0 | 0 | 0 | 0 | 0 | 0 | 0 | 0 | 0
Zużycie opału po zmianie |  | 0 |  | 0 | wartość opałowa po modernizacji | po 2000 | 0.82 | 0.8 | 0.82 | 1 | 0.53792 | 1 |  |  | Brak | [9 empty] | 0 | 0 | [18 empty] | 1 | 1 | 1
Moc kotła po modernizacji | kW | 0 |  |  |  | Kocioł węglowy klasa 5 | 0.88 | 0.8 | 0.82 | 1 | 0.57728 | 1 | 0 | 0 | ogrzewanie elektryczne | MWh/rok | 0 | 0 | 0 | 0 | 0 | 0 | 0 | 0 | 0 | 0 | 0 | 0 | 0 | n/d | 0 | 0 | 0 | 0 | 0 | 0 | 0 | 0 | 0 | 0 | 0 | 0 | 0 | 0 | 0 | 0 | 0
Minimalna wymagana sprawność kotła po modernizacji | #VALUE! |  |  |  |  | kocioł na pellet klasa 5 | 0.88 | 0.8 | 0.82 | 1 | 0.57728 | 1 | 14 | 8 | drewno (pellet) | ton (Mg) | 1 | 1 | 26 | 1.5 | 0.11 | 5 | 0 | 0 | 0 | 0 | 0 | 0 | 0 | MJ/m3 | 0 | 0 | 0 | 0 | 0 | 0 | 0 | 0 | 0 | 0 | 0 | 0 | 0 | 0 | 0 | 0 | 0
[6 empty] | kocioł na gaz ziemny | 0.9 | 0.8 | 0.82 | 1 | 0.5904 | 1 | 15 | 1 | węgiel kamienny | ton (Mg) | 16 | 1 | 45 | 1.5 | 0.78 | 15 | 25 | 0 | 0 | 0 | 0 | 0 | 0 | MJ/kg | 0 | 0 | 0 | 0 | 0 | 0 | 0 | 0 | 0 | 0 | 0 | 0 | 0 | 0 | 0 | 0 | 0
[6 empty] | kocioł na olej opałowy | 0.9 | 0.8 | 0.82 | 1 | 0.5904 | 1 | 15 | 2 | węgiel brunatny | ton (Mg) | 16 | 1 | 45 | 1.5 | 0.78 | 15 | 25 | 0 | 0 | 0 | 0 | 0 | 0 | MJ/kg | 0 | 0 | 0 | 0 | 0 | 0 | 0 | 0 | 0 | 0 | 0 | 0 | 0 | 0 | 0 | 0 | 0
[6 empty] | Brak | [5 empty] | 1 | 14 | 1 | brykiety węgla kamiennego oraz ekogroszek | ton (Mg) | 16 | 1 | 45 | 1.5 | 0.78 | 15 | 25 | 0 | 0 | 0 | 0 | 0 | 0 | MJ/kg | 0 | 0 | 0 | 0 | 0 | 0 | 0 | 0 | 0 | 0 | 0 | 0 | 0 | 0 | 0 | 0 | 0
[6 empty] | fotowoltaika | [5 empty] | 0.9 | 14 | 2 | brykiety węgla brunatnego oraz ekogroszek | ton (Mg) | 16 | 1 | 45 | 1.5 | 0.78 | 15 | 25 | 0 | 0 | 0 | 0 | 0 | 0 | MJ/kg | 0 | 0 | 0 | 0 | 0 | 0 | 0 | 0 | 0 | 0 | 0 | 0 | 0 | 0 | 0 | 0 | 0
[6 empty] | pompa ciepła | [5 empty] | 0.9 | 14 | 5 | gaz ziemny wysokometanowy | m3 | 2 | 1.28 | 0.3 | 15 | 0 | 0 | 0 | 0 | 0 | 0 | 0 | 0 | 0 | MJ/m3 | 0 | 0 | 0 | 0 | 0 | 0 | 0 | 0 | 0 | 0 | 0 | 0 | 0 | 0 | 0 | 0 | 0
[13 empty] | 14 | 6 | gaz ziemny zaazotowany | m3 | 1.4 | 0.9 | 225 | 10.5 | 0 | 0 | 0 | 0 | 0 | 0 | 0 | 0 | 0 | MJ/m3 | 0 | 0 | 0 | 0 | 0 | 0 | 0 | 0 | 0 | 0 | 0 | 0 | 0 | 0 | 0 | 0 | 0
[13 empty] | 14 | 15 | koks i półkoks (w tym gazowy) | ton (Mg) | 16 | 1.5 | 25 | 1.5 | 0.5 | 12 | 0.8 | 0 | 0 | 0 | 0 | 0 | 0 | MJ/kg | 0 | 0 | 0 | 0 | 0 | 0 | 0 | 0 | 0 | 0 | 0 | 0 | 0 | 0 | 0 | 0 | 0
[15 empty] | OZE | [9 empty] | 0 | 0 | [18 empty] | 0 | 0 | 0
[15 empty] | OZE | [9 empty] | 0 | 0 | [18 empty] | 0 | 0 | 0
Emisja kg | przed | po | redukcja | [9 empty] | 14 | 21 | olej opałowy | m3 | 19 | 5 | 0.6 | 1.8 | 0.1 | 0 | 0 | 0 | 0 | 0 | 0 | 0 | 0 | MJ/kg | 0 | 0 | 0 | 0 | 0 | 0 | 0 | 0 | 0 | 0 | 0 | 0 | 0 | 0 | 0 | 0 | 0
SO2 | 0 | 0 | 0 | [8 empty] | 1 | [18 empty] | 0 | 0 | 0 | 0 | 0 | 0 | 0 | 0 | 0 | 0 | 0 | 0 | 0 | 0
NOx | 0 | 0 | 0 | [8 empty] | 1 | [18 empty] | #DIV/0! |  | #DIV/0! |  | #DIV/0! |  | #DIV/0! | [5 empty] | #DIV/0!
CO | 0 | 0 | 0 | [8 empty] | 1 |  |  |  | SGB: | [23 empty] | ogrzewanie elektryczne przed i po: |  |  | 0 | 0
pył | 0 | 0 | 0 | [8 empty] | 1 |  |  | L1: | wymiana pieców/kotłów węglowych, miałowych, koksowych na | [23 empty] | węzeł ciepła przed i po: |  |  | 0 | 0

## 75 (hidden)
Adres posesji | 0
Powierzchnia ogrzewana | m2 | 0
Rodzaj paliwa podstawowego | Brak |  |  | 0 | wartość opałowa stan istniejący
Zużycie roczne paliwa podstawowego stan obecny |  | 0 |  | 0 | energia końcowa stan istniejący
Rodzaj paliwa dodatkowego | Brak |  |  | 0 | wartość opałowa stan istniejący - drugie paliwo
Zużycie roczne paliwa dodatkowego stan obecny |  | 0 |  | 0 | energia końcowa stan istniejący drugie paliwo
Energia końcowa stan obecny | GJ | 0
Wskaźnik kWh/m2 (energia końcowa) | kWh/m2 | #DIV/0!
Rok produkcji użytkowanego kotła |  | 0 |  | #N/A | sprawność początkowa | sprawności systemu grzewczego
Rodzaj paliwa po zmianie | Brak | Brak |  | #N/A | energia użytkowa | przed 1980 | 0.6 | 0.8 | 0.77 | 1 | 0.3696 | 1 |  |  |  |  | kg/Mg | [9 empty] | dane dla CO2:
Rodzaj paliwa dodatkowego po zmianie | Brak | Brak | [9 empty] | 1 | TABELA |  |  |  | SO2 | NO2 | CO | pył | Zawartość siarki (S) | Zawartość popiołu (Ar) | Zawartość części palnych (k) | Sprawność odpylania (n) | paliwo przed | paliwo po | WO MJ/kg | WO MJ/m3 | WE kg/GJ |  | SO2 przed | SO2 po | NOx przed | NOx po | CO przed | CO po | pył przed | pył po | roczne zużycie paliwa przed | roczne zużycie paliwa po | Roczna produkcja ciepła [GJ/rok] przed | Roczna produkcja ciepła [GJ/rok] po | CO2 przed | CO2 po | Paliwo podstawowe stan istniejący | paliwo rezerwowe stan istniejący | paliwo po zmianie
Energia końcowa po zmianie | GJ | #N/A |  | 0 | sprawnośc po modernizacji | 1980-2000 | 0.65 | 0.8 | 0.77 | 1 | 0.4004 | 1 | 0 | 0 | węzeł ciepła | GJ/rok | 0 | 0 | 0 | 0 | 0 | 0 | 0 | 0 | 0 | 0 | 0 | 0 | 0 | n/d | 0 | 0 | 0 | 0 | 0 | 0 | 0 | 0 | 0 | 0 | 0 | 0 | 0 | 0 | 0 | 0 | 0
Zużycie opału po zmianie |  | 0 |  | 0 | wartość opałowa po modernizacji | po 2000 | 0.82 | 0.8 | 0.82 | 1 | 0.53792 | 1 |  |  | Brak | [9 empty] | 0 | 0 | [18 empty] | 1 | 1 | 1
Moc kotła po modernizacji | kW | 0 |  |  |  | Kocioł węglowy klasa 5 | 0.88 | 0.8 | 0.82 | 1 | 0.57728 | 1 | 0 | 0 | ogrzewanie elektryczne | MWh/rok | 0 | 0 | 0 | 0 | 0 | 0 | 0 | 0 | 0 | 0 | 0 | 0 | 0 | n/d | 0 | 0 | 0 | 0 | 0 | 0 | 0 | 0 | 0 | 0 | 0 | 0 | 0 | 0 | 0 | 0 | 0
Minimalna wymagana sprawność kotła po modernizacji | #VALUE! |  |  |  |  | kocioł na pellet klasa 5 | 0.88 | 0.8 | 0.82 | 1 | 0.57728 | 1 | 14 | 8 | drewno (pellet) | ton (Mg) | 1 | 1 | 26 | 1.5 | 0.11 | 5 | 0 | 0 | 0 | 0 | 0 | 0 | 0 | MJ/m3 | 0 | 0 | 0 | 0 | 0 | 0 | 0 | 0 | 0 | 0 | 0 | 0 | 0 | 0 | 0 | 0 | 0
[6 empty] | kocioł na gaz ziemny | 0.9 | 0.8 | 0.82 | 1 | 0.5904 | 1 | 15 | 1 | węgiel kamienny | ton (Mg) | 16 | 1 | 45 | 1.5 | 0.78 | 15 | 25 | 0 | 0 | 0 | 0 | 0 | 0 | MJ/kg | 0 | 0 | 0 | 0 | 0 | 0 | 0 | 0 | 0 | 0 | 0 | 0 | 0 | 0 | 0 | 0 | 0
[6 empty] | kocioł na olej opałowy | 0.9 | 0.8 | 0.82 | 1 | 0.5904 | 1 | 15 | 2 | węgiel brunatny | ton (Mg) | 16 | 1 | 45 | 1.5 | 0.78 | 15 | 25 | 0 | 0 | 0 | 0 | 0 | 0 | MJ/kg | 0 | 0 | 0 | 0 | 0 | 0 | 0 | 0 | 0 | 0 | 0 | 0 | 0 | 0 | 0 | 0 | 0
[6 empty] | Brak | [5 empty] | 1 | 14 | 1 | brykiety węgla kamiennego oraz ekogroszek | ton (Mg) | 16 | 1 | 45 | 1.5 | 0.78 | 15 | 25 | 0 | 0 | 0 | 0 | 0 | 0 | MJ/kg | 0 | 0 | 0 | 0 | 0 | 0 | 0 | 0 | 0 | 0 | 0 | 0 | 0 | 0 | 0 | 0 | 0
[6 empty] | fotowoltaika | [5 empty] | 0.9 | 14 | 2 | brykiety węgla brunatnego oraz ekogroszek | ton (Mg) | 16 | 1 | 45 | 1.5 | 0.78 | 15 | 25 | 0 | 0 | 0 | 0 | 0 | 0 | MJ/kg | 0 | 0 | 0 | 0 | 0 | 0 | 0 | 0 | 0 | 0 | 0 | 0 | 0 | 0 | 0 | 0 | 0
[6 empty] | pompa ciepła | [5 empty] | 0.9 | 14 | 5 | gaz ziemny wysokometanowy | m3 | 2 | 1.28 | 0.3 | 15 | 0 | 0 | 0 | 0 | 0 | 0 | 0 | 0 | 0 | MJ/m3 | 0 | 0 | 0 | 0 | 0 | 0 | 0 | 0 | 0 | 0 | 0 | 0 | 0 | 0 | 0 | 0 | 0
[13 empty] | 14 | 6 | gaz ziemny zaazotowany | m3 | 1.4 | 0.9 | 225 | 10.5 | 0 | 0 | 0 | 0 | 0 | 0 | 0 | 0 | 0 | MJ/m3 | 0 | 0 | 0 | 0 | 0 | 0 | 0 | 0 | 0 | 0 | 0 | 0 | 0 | 0 | 0 | 0 | 0
[13 empty] | 14 | 15 | koks i półkoks (w tym gazowy) | ton (Mg) | 16 | 1.5 | 25 | 1.5 | 0.5 | 12 | 0.8 | 0 | 0 | 0 | 0 | 0 | 0 | MJ/kg | 0 | 0 | 0 | 0 | 0 | 0 | 0 | 0 | 0 | 0 | 0 | 0 | 0 | 0 | 0 | 0 | 0
[15 empty] | OZE | [9 empty] | 0 | 0 | [18 empty] | 0 | 0 | 0
[15 empty] | OZE | [9 empty] | 0 | 0 | [18 empty] | 0 | 0 | 0
Emisja kg | przed | po | redukcja | [9 empty] | 14 | 21 | olej opałowy | m3 | 19 | 5 | 0.6 | 1.8 | 0.1 | 0 | 0 | 0 | 0 | 0 | 0 | 0 | 0 | MJ/kg | 0 | 0 | 0 | 0 | 0 | 0 | 0 | 0 | 0 | 0 | 0 | 0 | 0 | 0 | 0 | 0 | 0
SO2 | 0 | 0 | 0 | [8 empty] | 1 | [18 empty] | 0 | 0 | 0 | 0 | 0 | 0 | 0 | 0 | 0 | 0 | 0 | 0 | 0 | 0
NOx | 0 | 0 | 0 | [8 empty] | 1 | [18 empty] | #DIV/0! |  | #DIV/0! |  | #DIV/0! |  | #DIV/0! | [5 empty] | #DIV/0!
CO | 0 | 0 | 0 | [8 empty] | 1 |  |  |  | SGB: | [23 empty] | ogrzewanie elektryczne przed i po: |  |  | 0 | 0
pył | 0 | 0 | 0 | [8 empty] | 1 |  |  | L1: | wymiana pieców/kotłów węglowych, miałowych, koksowych na | [23 empty] | węzeł ciepła przed i po: |  |  | 0 | 0

## 76 (hidden)
Adres posesji | 0
Powierzchnia ogrzewana | m2 | 0
Rodzaj paliwa podstawowego | Brak |  |  | 0 | wartość opałowa stan istniejący
Zużycie roczne paliwa podstawowego stan obecny |  | 0 |  | 0 | energia końcowa stan istniejący
Rodzaj paliwa dodatkowego | Brak |  |  | 0 | wartość opałowa stan istniejący - drugie paliwo
Zużycie roczne paliwa dodatkowego stan obecny |  | 0 |  | 0 | energia końcowa stan istniejący drugie paliwo
Energia końcowa stan obecny | GJ | 0
Wskaźnik kWh/m2 (energia końcowa) | kWh/m2 | #DIV/0!
Rok produkcji użytkowanego kotła |  | 0 |  | #N/A | sprawność początkowa | sprawności systemu grzewczego
Rodzaj paliwa po zmianie | Brak | Brak |  | #N/A | energia użytkowa | przed 1980 | 0.6 | 0.8 | 0.77 | 1 | 0.3696 | 1 |  |  |  |  | kg/Mg | [9 empty] | dane dla CO2:
Rodzaj paliwa dodatkowego po zmianie | Brak | Brak | [9 empty] | 1 | TABELA |  |  |  | SO2 | NO2 | CO | pył | Zawartość siarki (S) | Zawartość popiołu (Ar) | Zawartość części palnych (k) | Sprawność odpylania (n) | paliwo przed | paliwo po | WO MJ/kg | WO MJ/m3 | WE kg/GJ |  | SO2 przed | SO2 po | NOx przed | NOx po | CO przed | CO po | pył przed | pył po | roczne zużycie paliwa przed | roczne zużycie paliwa po | Roczna produkcja ciepła [GJ/rok] przed | Roczna produkcja ciepła [GJ/rok] po | CO2 przed | CO2 po | Paliwo podstawowe stan istniejący | paliwo rezerwowe stan istniejący | paliwo po zmianie
Energia końcowa po zmianie | GJ | #N/A |  | 0 | sprawnośc po modernizacji | 1980-2000 | 0.65 | 0.8 | 0.77 | 1 | 0.4004 | 1 | 0 | 0 | węzeł ciepła | GJ/rok | 0 | 0 | 0 | 0 | 0 | 0 | 0 | 0 | 0 | 0 | 0 | 0 | 0 | n/d | 0 | 0 | 0 | 0 | 0 | 0 | 0 | 0 | 0 | 0 | 0 | 0 | 0 | 0 | 0 | 0 | 0
Zużycie opału po zmianie |  | 0 |  | 0 | wartość opałowa po modernizacji | po 2000 | 0.82 | 0.8 | 0.82 | 1 | 0.53792 | 1 |  |  | Brak | [9 empty] | 0 | 0 | [18 empty] | 1 | 1 | 1
Moc kotła po modernizacji | kW | 0 |  |  |  | Kocioł węglowy klasa 5 | 0.88 | 0.8 | 0.82 | 1 | 0.57728 | 1 | 0 | 0 | ogrzewanie elektryczne | MWh/rok | 0 | 0 | 0 | 0 | 0 | 0 | 0 | 0 | 0 | 0 | 0 | 0 | 0 | n/d | 0 | 0 | 0 | 0 | 0 | 0 | 0 | 0 | 0 | 0 | 0 | 0 | 0 | 0 | 0 | 0 | 0
Minimalna wymagana sprawność kotła po modernizacji | #VALUE! |  |  |  |  | kocioł na pellet klasa 5 | 0.88 | 0.8 | 0.82 | 1 | 0.57728 | 1 | 14 | 8 | drewno (pellet) | ton (Mg) | 1 | 1 | 26 | 1.5 | 0.11 | 5 | 0 | 0 | 0 | 0 | 0 | 0 | 0 | MJ/m3 | 0 | 0 | 0 | 0 | 0 | 0 | 0 | 0 | 0 | 0 | 0 | 0 | 0 | 0 | 0 | 0 | 0
[6 empty] | kocioł na gaz ziemny | 0.9 | 0.8 | 0.82 | 1 | 0.5904 | 1 | 15 | 1 | węgiel kamienny | ton (Mg) | 16 | 1 | 45 | 1.5 | 0.78 | 15 | 25 | 0 | 0 | 0 | 0 | 0 | 0 | MJ/kg | 0 | 0 | 0 | 0 | 0 | 0 | 0 | 0 | 0 | 0 | 0 | 0 | 0 | 0 | 0 | 0 | 0
[6 empty] | kocioł na olej opałowy | 0.9 | 0.8 | 0.82 | 1 | 0.5904 | 1 | 15 | 2 | węgiel brunatny | ton (Mg) | 16 | 1 | 45 | 1.5 | 0.78 | 15 | 25 | 0 | 0 | 0 | 0 | 0 | 0 | MJ/kg | 0 | 0 | 0 | 0 | 0 | 0 | 0 | 0 | 0 | 0 | 0 | 0 | 0 | 0 | 0 | 0 | 0
[6 empty] | Brak | [5 empty] | 1 | 14 | 1 | brykiety węgla kamiennego oraz ekogroszek | ton (Mg) | 16 | 1 | 45 | 1.5 | 0.78 | 15 | 25 | 0 | 0 | 0 | 0 | 0 | 0 | MJ/kg | 0 | 0 | 0 | 0 | 0 | 0 | 0 | 0 | 0 | 0 | 0 | 0 | 0 | 0 | 0 | 0 | 0
[6 empty] | fotowoltaika | [5 empty] | 0.9 | 14 | 2 | brykiety węgla brunatnego oraz ekogroszek | ton (Mg) | 16 | 1 | 45 | 1.5 | 0.78 | 15 | 25 | 0 | 0 | 0 | 0 | 0 | 0 | MJ/kg | 0 | 0 | 0 | 0 | 0 | 0 | 0 | 0 | 0 | 0 | 0 | 0 | 0 | 0 | 0 | 0 | 0
[6 empty] | pompa ciepła | [5 empty] | 0.9 | 14 | 5 | gaz ziemny wysokometanowy | m3 | 2 | 1.28 | 0.3 | 15 | 0 | 0 | 0 | 0 | 0 | 0 | 0 | 0 | 0 | MJ/m3 | 0 | 0 | 0 | 0 | 0 | 0 | 0 | 0 | 0 | 0 | 0 | 0 | 0 | 0 | 0 | 0 | 0
[13 empty] | 14 | 6 | gaz ziemny zaazotowany | m3 | 1.4 | 0.9 | 225 | 10.5 | 0 | 0 | 0 | 0 | 0 | 0 | 0 | 0 | 0 | MJ/m3 | 0 | 0 | 0 | 0 | 0 | 0 | 0 | 0 | 0 | 0 | 0 | 0 | 0 | 0 | 0 | 0 | 0
[13 empty] | 14 | 15 | koks i półkoks (w tym gazowy) | ton (Mg) | 16 | 1.5 | 25 | 1.5 | 0.5 | 12 | 0.8 | 0 | 0 | 0 | 0 | 0 | 0 | MJ/kg | 0 | 0 | 0 | 0 | 0 | 0 | 0 | 0 | 0 | 0 | 0 | 0 | 0 | 0 | 0 | 0 | 0
[15 empty] | OZE | [9 empty] | 0 | 0 | [18 empty] | 0 | 0 | 0
[15 empty] | OZE | [9 empty] | 0 | 0 | [18 empty] | 0 | 0 | 0
Emisja kg | przed | po | redukcja | [9 empty] | 14 | 21 | olej opałowy | m3 | 19 | 5 | 0.6 | 1.8 | 0.1 | 0 | 0 | 0 | 0 | 0 | 0 | 0 | 0 | MJ/kg | 0 | 0 | 0 | 0 | 0 | 0 | 0 | 0 | 0 | 0 | 0 | 0 | 0 | 0 | 0 | 0 | 0
SO2 | 0 | 0 | 0 | [8 empty] | 1 | [18 empty] | 0 | 0 | 0 | 0 | 0 | 0 | 0 | 0 | 0 | 0 | 0 | 0 | 0 | 0
NOx | 0 | 0 | 0 | [8 empty] | 1 | [18 empty] | #DIV/0! |  | #DIV/0! |  | #DIV/0! |  | #DIV/0! | [5 empty] | #DIV/0!
CO | 0 | 0 | 0 | [8 empty] | 1 |  |  |  | SGB: | [23 empty] | ogrzewanie elektryczne przed i po: |  |  | 0 | 0
pył | 0 | 0 | 0 | [8 empty] | 1 |  |  | L1: | wymiana pieców/kotłów węglowych, miałowych, koksowych na | [23 empty] | węzeł ciepła przed i po: |  |  | 0 | 0

## 77 (hidden)
Adres posesji | 0
Powierzchnia ogrzewana | m2 | 0
Rodzaj paliwa podstawowego | Brak |  |  | 0 | wartość opałowa stan istniejący
Zużycie roczne paliwa podstawowego stan obecny |  | 0 |  | 0 | energia końcowa stan istniejący
Rodzaj paliwa dodatkowego | Brak |  |  | 0 | wartość opałowa stan istniejący - drugie paliwo
Zużycie roczne paliwa dodatkowego stan obecny |  | 0 |  | 0 | energia końcowa stan istniejący drugie paliwo
Energia końcowa stan obecny | GJ | 0
Wskaźnik kWh/m2 (energia końcowa) | kWh/m2 | #DIV/0!
Rok produkcji użytkowanego kotła |  | 0 |  | #N/A | sprawność początkowa | sprawności systemu grzewczego
Rodzaj paliwa po zmianie | Brak | Brak |  | #N/A | energia użytkowa | przed 1980 | 0.6 | 0.8 | 0.77 | 1 | 0.3696 | 1 |  |  |  |  | kg/Mg | [9 empty] | dane dla CO2:
Rodzaj paliwa dodatkowego po zmianie | Brak | Brak | [9 empty] | 1 | TABELA |  |  |  | SO2 | NO2 | CO | pył | Zawartość siarki (S) | Zawartość popiołu (Ar) | Zawartość części palnych (k) | Sprawność odpylania (n) | paliwo przed | paliwo po | WO MJ/kg | WO MJ/m3 | WE kg/GJ |  | SO2 przed | SO2 po | NOx przed | NOx po | CO przed | CO po | pył przed | pył po | roczne zużycie paliwa przed | roczne zużycie paliwa po | Roczna produkcja ciepła [GJ/rok] przed | Roczna produkcja ciepła [GJ/rok] po | CO2 przed | CO2 po | Paliwo podstawowe stan istniejący | paliwo rezerwowe stan istniejący | paliwo po zmianie
Energia końcowa po zmianie | GJ | #N/A |  | 0 | sprawnośc po modernizacji | 1980-2000 | 0.65 | 0.8 | 0.77 | 1 | 0.4004 | 1 | 0 | 0 | węzeł ciepła | GJ/rok | 0 | 0 | 0 | 0 | 0 | 0 | 0 | 0 | 0 | 0 | 0 | 0 | 0 | n/d | 0 | 0 | 0 | 0 | 0 | 0 | 0 | 0 | 0 | 0 | 0 | 0 | 0 | 0 | 0 | 0 | 0
Zużycie opału po zmianie |  | 0 |  | 0 | wartość opałowa po modernizacji | po 2000 | 0.82 | 0.8 | 0.82 | 1 | 0.53792 | 1 |  |  | Brak | [9 empty] | 0 | 0 | [18 empty] | 1 | 1 | 1
Moc kotła po modernizacji | kW | 0 |  |  |  | Kocioł węglowy klasa 5 | 0.88 | 0.8 | 0.82 | 1 | 0.57728 | 1 | 0 | 0 | ogrzewanie elektryczne | MWh/rok | 0 | 0 | 0 | 0 | 0 | 0 | 0 | 0 | 0 | 0 | 0 | 0 | 0 | n/d | 0 | 0 | 0 | 0 | 0 | 0 | 0 | 0 | 0 | 0 | 0 | 0 | 0 | 0 | 0 | 0 | 0
Minimalna wymagana sprawność kotła po modernizacji | #VALUE! |  |  |  |  | kocioł na pellet klasa 5 | 0.88 | 0.8 | 0.82 | 1 | 0.57728 | 1 | 14 | 8 | drewno (pellet) | ton (Mg) | 1 | 1 | 26 | 1.5 | 0.11 | 5 | 0 | 0 | 0 | 0 | 0 | 0 | 0 | MJ/m3 | 0 | 0 | 0 | 0 | 0 | 0 | 0 | 0 | 0 | 0 | 0 | 0 | 0 | 0 | 0 | 0 | 0
[6 empty] | kocioł na gaz ziemny | 0.9 | 0.8 | 0.82 | 1 | 0.5904 | 1 | 15 | 1 | węgiel kamienny | ton (Mg) | 16 | 1 | 45 | 1.5 | 0.78 | 15 | 25 | 0 | 0 | 0 | 0 | 0 | 0 | MJ/kg | 0 | 0 | 0 | 0 | 0 | 0 | 0 | 0 | 0 | 0 | 0 | 0 | 0 | 0 | 0 | 0 | 0
[6 empty] | kocioł na olej opałowy | 0.9 | 0.8 | 0.82 | 1 | 0.5904 | 1 | 15 | 2 | węgiel brunatny | ton (Mg) | 16 | 1 | 45 | 1.5 | 0.78 | 15 | 25 | 0 | 0 | 0 | 0 | 0 | 0 | MJ/kg | 0 | 0 | 0 | 0 | 0 | 0 | 0 | 0 | 0 | 0 | 0 | 0 | 0 | 0 | 0 | 0 | 0
[6 empty] | Brak | [5 empty] | 1 | 14 | 1 | brykiety węgla kamiennego oraz ekogroszek | ton (Mg) | 16 | 1 | 45 | 1.5 | 0.78 | 15 | 25 | 0 | 0 | 0 | 0 | 0 | 0 | MJ/kg | 0 | 0 | 0 | 0 | 0 | 0 | 0 | 0 | 0 | 0 | 0 | 0 | 0 | 0 | 0 | 0 | 0
[6 empty] | fotowoltaika | [5 empty] | 0.9 | 14 | 2 | brykiety węgla brunatnego oraz ekogroszek | ton (Mg) | 16 | 1 | 45 | 1.5 | 0.78 | 15 | 25 | 0 | 0 | 0 | 0 | 0 | 0 | MJ/kg | 0 | 0 | 0 | 0 | 0 | 0 | 0 | 0 | 0 | 0 | 0 | 0 | 0 | 0 | 0 | 0 | 0
[6 empty] | pompa ciepła | [5 empty] | 0.9 | 14 | 5 | gaz ziemny wysokometanowy | m3 | 2 | 1.28 | 0.3 | 15 | 0 | 0 | 0 | 0 | 0 | 0 | 0 | 0 | 0 | MJ/m3 | 0 | 0 | 0 | 0 | 0 | 0 | 0 | 0 | 0 | 0 | 0 | 0 | 0 | 0 | 0 | 0 | 0
[13 empty] | 14 | 6 | gaz ziemny zaazotowany | m3 | 1.4 | 0.9 | 225 | 10.5 | 0 | 0 | 0 | 0 | 0 | 0 | 0 | 0 | 0 | MJ/m3 | 0 | 0 | 0 | 0 | 0 | 0 | 0 | 0 | 0 | 0 | 0 | 0 | 0 | 0 | 0 | 0 | 0
[13 empty] | 14 | 15 | koks i półkoks (w tym gazowy) | ton (Mg) | 16 | 1.5 | 25 | 1.5 | 0.5 | 12 | 0.8 | 0 | 0 | 0 | 0 | 0 | 0 | MJ/kg | 0 | 0 | 0 | 0 | 0 | 0 | 0 | 0 | 0 | 0 | 0 | 0 | 0 | 0 | 0 | 0 | 0
[15 empty] | OZE | [9 empty] | 0 | 0 | [18 empty] | 0 | 0 | 0
[15 empty] | OZE | [9 empty] | 0 | 0 | [18 empty] | 0 | 0 | 0
Emisja kg | przed | po | redukcja | [9 empty] | 14 | 21 | olej opałowy | m3 | 19 | 5 | 0.6 | 1.8 | 0.1 | 0 | 0 | 0 | 0 | 0 | 0 | 0 | 0 | MJ/kg | 0 | 0 | 0 | 0 | 0 | 0 | 0 | 0 | 0 | 0 | 0 | 0 | 0 | 0 | 0 | 0 | 0
SO2 | 0 | 0 | 0 | [8 empty] | 1 | [18 empty] | 0 | 0 | 0 | 0 | 0 | 0 | 0 | 0 | 0 | 0 | 0 | 0 | 0 | 0
NOx | 0 | 0 | 0 | [8 empty] | 1 | [18 empty] | #DIV/0! |  | #DIV/0! |  | #DIV/0! |  | #DIV/0! | [5 empty] | #DIV/0!
CO | 0 | 0 | 0 | [8 empty] | 1 |  |  |  | SGB: | [23 empty] | ogrzewanie elektryczne przed i po: |  |  | 0 | 0
pył | 0 | 0 | 0 | [8 empty] | 1 |  |  | L1: | wymiana pieców/kotłów węglowych, miałowych, koksowych na | [23 empty] | węzeł ciepła przed i po: |  |  | 0 | 0

## 78 (hidden)
Adres posesji | 0
Powierzchnia ogrzewana | m2 | 0
Rodzaj paliwa podstawowego | Brak |  |  | 0 | wartość opałowa stan istniejący
Zużycie roczne paliwa podstawowego stan obecny |  | 0 |  | 0 | energia końcowa stan istniejący
Rodzaj paliwa dodatkowego | Brak |  |  | 0 | wartość opałowa stan istniejący - drugie paliwo
Zużycie roczne paliwa dodatkowego stan obecny |  | 0 |  | 0 | energia końcowa stan istniejący drugie paliwo
Energia końcowa stan obecny | GJ | 0
Wskaźnik kWh/m2 (energia końcowa) | kWh/m2 | #DIV/0!
Rok produkcji użytkowanego kotła |  | 0 |  | #N/A | sprawność początkowa | sprawności systemu grzewczego
Rodzaj paliwa po zmianie | Brak | Brak |  | #N/A | energia użytkowa | przed 1980 | 0.6 | 0.8 | 0.77 | 1 | 0.3696 | 1 |  |  |  |  | kg/Mg | [9 empty] | dane dla CO2:
Rodzaj paliwa dodatkowego po zmianie | Brak | Brak | [9 empty] | 1 | TABELA |  |  |  | SO2 | NO2 | CO | pył | Zawartość siarki (S) | Zawartość popiołu (Ar) | Zawartość części palnych (k) | Sprawność odpylania (n) | paliwo przed | paliwo po | WO MJ/kg | WO MJ/m3 | WE kg/GJ |  | SO2 przed | SO2 po | NOx przed | NOx po | CO przed | CO po | pył przed | pył po | roczne zużycie paliwa przed | roczne zużycie paliwa po | Roczna produkcja ciepła [GJ/rok] przed | Roczna produkcja ciepła [GJ/rok] po | CO2 przed | CO2 po | Paliwo podstawowe stan istniejący | paliwo rezerwowe stan istniejący | paliwo po zmianie
Energia końcowa po zmianie | GJ | #N/A |  | 0 | sprawnośc po modernizacji | 1980-2000 | 0.65 | 0.8 | 0.77 | 1 | 0.4004 | 1 | 0 | 0 | węzeł ciepła | GJ/rok | 0 | 0 | 0 | 0 | 0 | 0 | 0 | 0 | 0 | 0 | 0 | 0 | 0 | n/d | 0 | 0 | 0 | 0 | 0 | 0 | 0 | 0 | 0 | 0 | 0 | 0 | 0 | 0 | 0 | 0 | 0
Zużycie opału po zmianie |  | 0 |  | 0 | wartość opałowa po modernizacji | po 2000 | 0.82 | 0.8 | 0.82 | 1 | 0.53792 | 1 |  |  | Brak | [9 empty] | 0 | 0 | [18 empty] | 1 | 1 | 1
Moc kotła po modernizacji | kW | 0 |  |  |  | Kocioł węglowy klasa 5 | 0.88 | 0.8 | 0.82 | 1 | 0.57728 | 1 | 0 | 0 | ogrzewanie elektryczne | MWh/rok | 0 | 0 | 0 | 0 | 0 | 0 | 0 | 0 | 0 | 0 | 0 | 0 | 0 | n/d | 0 | 0 | 0 | 0 | 0 | 0 | 0 | 0 | 0 | 0 | 0 | 0 | 0 | 0 | 0 | 0 | 0
Minimalna wymagana sprawność kotła po modernizacji | #VALUE! |  |  |  |  | kocioł na pellet klasa 5 | 0.88 | 0.8 | 0.82 | 1 | 0.57728 | 1 | 14 | 8 | drewno (pellet) | ton (Mg) | 1 | 1 | 26 | 1.5 | 0.11 | 5 | 0 | 0 | 0 | 0 | 0 | 0 | 0 | MJ/m3 | 0 | 0 | 0 | 0 | 0 | 0 | 0 | 0 | 0 | 0 | 0 | 0 | 0 | 0 | 0 | 0 | 0
[6 empty] | kocioł na gaz ziemny | 0.9 | 0.8 | 0.82 | 1 | 0.5904 | 1 | 15 | 1 | węgiel kamienny | ton (Mg) | 16 | 1 | 45 | 1.5 | 0.78 | 15 | 25 | 0 | 0 | 0 | 0 | 0 | 0 | MJ/kg | 0 | 0 | 0 | 0 | 0 | 0 | 0 | 0 | 0 | 0 | 0 | 0 | 0 | 0 | 0 | 0 | 0
[6 empty] | kocioł na olej opałowy | 0.9 | 0.8 | 0.82 | 1 | 0.5904 | 1 | 15 | 2 | węgiel brunatny | ton (Mg) | 16 | 1 | 45 | 1.5 | 0.78 | 15 | 25 | 0 | 0 | 0 | 0 | 0 | 0 | MJ/kg | 0 | 0 | 0 | 0 | 0 | 0 | 0 | 0 | 0 | 0 | 0 | 0 | 0 | 0 | 0 | 0 | 0
[6 empty] | Brak | [5 empty] | 1 | 14 | 1 | brykiety węgla kamiennego oraz ekogroszek | ton (Mg) | 16 | 1 | 45 | 1.5 | 0.78 | 15 | 25 | 0 | 0 | 0 | 0 | 0 | 0 | MJ/kg | 0 | 0 | 0 | 0 | 0 | 0 | 0 | 0 | 0 | 0 | 0 | 0 | 0 | 0 | 0 | 0 | 0
[6 empty] | fotowoltaika | [5 empty] | 0.9 | 14 | 2 | brykiety węgla brunatnego oraz ekogroszek | ton (Mg) | 16 | 1 | 45 | 1.5 | 0.78 | 15 | 25 | 0 | 0 | 0 | 0 | 0 | 0 | MJ/kg | 0 | 0 | 0 | 0 | 0 | 0 | 0 | 0 | 0 | 0 | 0 | 0 | 0 | 0 | 0 | 0 | 0
[6 empty] | pompa ciepła | [5 empty] | 0.9 | 14 | 5 | gaz ziemny wysokometanowy | m3 | 2 | 1.28 | 0.3 | 15 | 0 | 0 | 0 | 0 | 0 | 0 | 0 | 0 | 0 | MJ/m3 | 0 | 0 | 0 | 0 | 0 | 0 | 0 | 0 | 0 | 0 | 0 | 0 | 0 | 0 | 0 | 0 | 0
[13 empty] | 14 | 6 | gaz ziemny zaazotowany | m3 | 1.4 | 0.9 | 225 | 10.5 | 0 | 0 | 0 | 0 | 0 | 0 | 0 | 0 | 0 | MJ/m3 | 0 | 0 | 0 | 0 | 0 | 0 | 0 | 0 | 0 | 0 | 0 | 0 | 0 | 0 | 0 | 0 | 0
[13 empty] | 14 | 15 | koks i półkoks (w tym gazowy) | ton (Mg) | 16 | 1.5 | 25 | 1.5 | 0.5 | 12 | 0.8 | 0 | 0 | 0 | 0 | 0 | 0 | MJ/kg | 0 | 0 | 0 | 0 | 0 | 0 | 0 | 0 | 0 | 0 | 0 | 0 | 0 | 0 | 0 | 0 | 0
[15 empty] | OZE | [9 empty] | 0 | 0 | [18 empty] | 0 | 0 | 0
[15 empty] | OZE | [9 empty] | 0 | 0 | [18 empty] | 0 | 0 | 0
Emisja kg | przed | po | redukcja | [9 empty] | 14 | 21 | olej opałowy | m3 | 19 | 5 | 0.6 | 1.8 | 0.1 | 0 | 0 | 0 | 0 | 0 | 0 | 0 | 0 | MJ/kg | 0 | 0 | 0 | 0 | 0 | 0 | 0 | 0 | 0 | 0 | 0 | 0 | 0 | 0 | 0 | 0 | 0
SO2 | 0 | 0 | 0 | [8 empty] | 1 | [18 empty] | 0 | 0 | 0 | 0 | 0 | 0 | 0 | 0 | 0 | 0 | 0 | 0 | 0 | 0
NOx | 0 | 0 | 0 | [8 empty] | 1 | [18 empty] | #DIV/0! |  | #DIV/0! |  | #DIV/0! |  | #DIV/0! | [5 empty] | #DIV/0!
CO | 0 | 0 | 0 | [8 empty] | 1 |  |  |  | SGB: | [23 empty] | ogrzewanie elektryczne przed i po: |  |  | 0 | 0
pył | 0 | 0 | 0 | [8 empty] | 1 |  |  | L1: | wymiana pieców/kotłów węglowych, miałowych, koksowych na | [23 empty] | węzeł ciepła przed i po: |  |  | 0 | 0

## 79 (hidden)
Adres posesji | 0
Powierzchnia ogrzewana | m2 | 0
Rodzaj paliwa podstawowego | Brak |  |  | 0 | wartość opałowa stan istniejący
Zużycie roczne paliwa podstawowego stan obecny |  | 0 |  | 0 | energia końcowa stan istniejący
Rodzaj paliwa dodatkowego | Brak |  |  | 0 | wartość opałowa stan istniejący - drugie paliwo
Zużycie roczne paliwa dodatkowego stan obecny |  | 0 |  | 0 | energia końcowa stan istniejący drugie paliwo
Energia końcowa stan obecny | GJ | 0
Wskaźnik kWh/m2 (energia końcowa) | kWh/m2 | #DIV/0!
Rok produkcji użytkowanego kotła |  | 0 |  | #N/A | sprawność początkowa | sprawności systemu grzewczego
Rodzaj paliwa po zmianie | Brak | Brak |  | #N/A | energia użytkowa | przed 1980 | 0.6 | 0.8 | 0.77 | 1 | 0.3696 | 1 |  |  |  |  | kg/Mg | [9 empty] | dane dla CO2:
Rodzaj paliwa dodatkowego po zmianie | Brak | Brak | [9 empty] | 1 | TABELA |  |  |  | SO2 | NO2 | CO | pył | Zawartość siarki (S) | Zawartość popiołu (Ar) | Zawartość części palnych (k) | Sprawność odpylania (n) | paliwo przed | paliwo po | WO MJ/kg | WO MJ/m3 | WE kg/GJ |  | SO2 przed | SO2 po | NOx przed | NOx po | CO przed | CO po | pył przed | pył po | roczne zużycie paliwa przed | roczne zużycie paliwa po | Roczna produkcja ciepła [GJ/rok] przed | Roczna produkcja ciepła [GJ/rok] po | CO2 przed | CO2 po | Paliwo podstawowe stan istniejący | paliwo rezerwowe stan istniejący | paliwo po zmianie
Energia końcowa po zmianie | GJ | #N/A |  | 0 | sprawnośc po modernizacji | 1980-2000 | 0.65 | 0.8 | 0.77 | 1 | 0.4004 | 1 | 0 | 0 | węzeł ciepła | GJ/rok | 0 | 0 | 0 | 0 | 0 | 0 | 0 | 0 | 0 | 0 | 0 | 0 | 0 | n/d | 0 | 0 | 0 | 0 | 0 | 0 | 0 | 0 | 0 | 0 | 0 | 0 | 0 | 0 | 0 | 0 | 0
Zużycie opału po zmianie |  | 0 |  | 0 | wartość opałowa po modernizacji | po 2000 | 0.82 | 0.8 | 0.82 | 1 | 0.53792 | 1 |  |  | Brak | [9 empty] | 0 | 0 | [18 empty] | 1 | 1 | 1
Moc kotła po modernizacji | kW | 0 |  |  |  | Kocioł węglowy klasa 5 | 0.88 | 0.8 | 0.82 | 1 | 0.57728 | 1 | 0 | 0 | ogrzewanie elektryczne | MWh/rok | 0 | 0 | 0 | 0 | 0 | 0 | 0 | 0 | 0 | 0 | 0 | 0 | 0 | n/d | 0 | 0 | 0 | 0 | 0 | 0 | 0 | 0 | 0 | 0 | 0 | 0 | 0 | 0 | 0 | 0 | 0
Minimalna wymagana sprawność kotła po modernizacji | #VALUE! |  |  |  |  | kocioł na pellet klasa 5 | 0.88 | 0.8 | 0.82 | 1 | 0.57728 | 1 | 14 | 8 | drewno (pellet) | ton (Mg) | 1 | 1 | 26 | 1.5 | 0.11 | 5 | 0 | 0 | 0 | 0 | 0 | 0 | 0 | MJ/m3 | 0 | 0 | 0 | 0 | 0 | 0 | 0 | 0 | 0 | 0 | 0 | 0 | 0 | 0 | 0 | 0 | 0
[6 empty] | kocioł na gaz ziemny | 0.9 | 0.8 | 0.82 | 1 | 0.5904 | 1 | 15 | 1 | węgiel kamienny | ton (Mg) | 16 | 1 | 45 | 1.5 | 0.78 | 15 | 25 | 0 | 0 | 0 | 0 | 0 | 0 | MJ/kg | 0 | 0 | 0 | 0 | 0 | 0 | 0 | 0 | 0 | 0 | 0 | 0 | 0 | 0 | 0 | 0 | 0
[6 empty] | kocioł na olej opałowy | 0.9 | 0.8 | 0.82 | 1 | 0.5904 | 1 | 15 | 2 | węgiel brunatny | ton (Mg) | 16 | 1 | 45 | 1.5 | 0.78 | 15 | 25 | 0 | 0 | 0 | 0 | 0 | 0 | MJ/kg | 0 | 0 | 0 | 0 | 0 | 0 | 0 | 0 | 0 | 0 | 0 | 0 | 0 | 0 | 0 | 0 | 0
[6 empty] | Brak | [5 empty] | 1 | 14 | 1 | brykiety węgla kamiennego oraz ekogroszek | ton (Mg) | 16 | 1 | 45 | 1.5 | 0.78 | 15 | 25 | 0 | 0 | 0 | 0 | 0 | 0 | MJ/kg | 0 | 0 | 0 | 0 | 0 | 0 | 0 | 0 | 0 | 0 | 0 | 0 | 0 | 0 | 0 | 0 | 0
[6 empty] | fotowoltaika | [5 empty] | 0.9 | 14 | 2 | brykiety węgla brunatnego oraz ekogroszek | ton (Mg) | 16 | 1 | 45 | 1.5 | 0.78 | 15 | 25 | 0 | 0 | 0 | 0 | 0 | 0 | MJ/kg | 0 | 0 | 0 | 0 | 0 | 0 | 0 | 0 | 0 | 0 | 0 | 0 | 0 | 0 | 0 | 0 | 0
[6 empty] | pompa ciepła | [5 empty] | 0.9 | 14 | 5 | gaz ziemny wysokometanowy | m3 | 2 | 1.28 | 0.3 | 15 | 0 | 0 | 0 | 0 | 0 | 0 | 0 | 0 | 0 | MJ/m3 | 0 | 0 | 0 | 0 | 0 | 0 | 0 | 0 | 0 | 0 | 0 | 0 | 0 | 0 | 0 | 0 | 0
[13 empty] | 14 | 6 | gaz ziemny zaazotowany | m3 | 1.4 | 0.9 | 225 | 10.5 | 0 | 0 | 0 | 0 | 0 | 0 | 0 | 0 | 0 | MJ/m3 | 0 | 0 | 0 | 0 | 0 | 0 | 0 | 0 | 0 | 0 | 0 | 0 | 0 | 0 | 0 | 0 | 0
[13 empty] | 14 | 15 | koks i półkoks (w tym gazowy) | ton (Mg) | 16 | 1.5 | 25 | 1.5 | 0.5 | 12 | 0.8 | 0 | 0 | 0 | 0 | 0 | 0 | MJ/kg | 0 | 0 | 0 | 0 | 0 | 0 | 0 | 0 | 0 | 0 | 0 | 0 | 0 | 0 | 0 | 0 | 0
[15 empty] | OZE | [9 empty] | 0 | 0 | [18 empty] | 0 | 0 | 0
[15 empty] | OZE | [9 empty] | 0 | 0 | [18 empty] | 0 | 0 | 0
Emisja kg | przed | po | redukcja | [9 empty] | 14 | 21 | olej opałowy | m3 | 19 | 5 | 0.6 | 1.8 | 0.1 | 0 | 0 | 0 | 0 | 0 | 0 | 0 | 0 | MJ/kg | 0 | 0 | 0 | 0 | 0 | 0 | 0 | 0 | 0 | 0 | 0 | 0 | 0 | 0 | 0 | 0 | 0
SO2 | 0 | 0 | 0 | [8 empty] | 1 | [18 empty] | 0 | 0 | 0 | 0 | 0 | 0 | 0 | 0 | 0 | 0 | 0 | 0 | 0 | 0
NOx | 0 | 0 | 0 | [8 empty] | 1 | [18 empty] | #DIV/0! |  | #DIV/0! |  | #DIV/0! |  | #DIV/0! | [5 empty] | #DIV/0!
CO | 0 | 0 | 0 | [8 empty] | 1 |  |  |  | SGB: | [23 empty] | ogrzewanie elektryczne przed i po: |  |  | 0 | 0
pył | 0 | 0 | 0 | [8 empty] | 1 |  |  | L1: | wymiana pieców/kotłów węglowych, miałowych, koksowych na | [23 empty] | węzeł ciepła przed i po: |  |  | 0 | 0

## 80 (hidden)
Adres posesji | 0
Powierzchnia ogrzewana | m2 | 0
Rodzaj paliwa podstawowego | Brak |  |  | 0 | wartość opałowa stan istniejący
Zużycie roczne paliwa podstawowego stan obecny |  | 0 |  | 0 | energia końcowa stan istniejący
Rodzaj paliwa dodatkowego | Brak |  |  | 0 | wartość opałowa stan istniejący - drugie paliwo
Zużycie roczne paliwa dodatkowego stan obecny |  | 0 |  | 0 | energia końcowa stan istniejący drugie paliwo
Energia końcowa stan obecny | GJ | 0
Wskaźnik kWh/m2 (energia końcowa) | kWh/m2 | #DIV/0!
Rok produkcji użytkowanego kotła |  | 0 |  | #N/A | sprawność początkowa | sprawności systemu grzewczego
Rodzaj paliwa po zmianie | Brak | Brak |  | #N/A | energia użytkowa | przed 1980 | 0.6 | 0.8 | 0.77 | 1 | 0.3696 | 1 |  |  |  |  | kg/Mg | [9 empty] | dane dla CO2:
Rodzaj paliwa dodatkowego po zmianie | Brak | Brak | [9 empty] | 1 | TABELA |  |  |  | SO2 | NO2 | CO | pył | Zawartość siarki (S) | Zawartość popiołu (Ar) | Zawartość części palnych (k) | Sprawność odpylania (n) | paliwo przed | paliwo po | WO MJ/kg | WO MJ/m3 | WE kg/GJ |  | SO2 przed | SO2 po | NOx przed | NOx po | CO przed | CO po | pył przed | pył po | roczne zużycie paliwa przed | roczne zużycie paliwa po | Roczna produkcja ciepła [GJ/rok] przed | Roczna produkcja ciepła [GJ/rok] po | CO2 przed | CO2 po | Paliwo podstawowe stan istniejący | paliwo rezerwowe stan istniejący | paliwo po zmianie
Energia końcowa po zmianie | GJ | #N/A |  | 0 | sprawnośc po modernizacji | 1980-2000 | 0.65 | 0.8 | 0.77 | 1 | 0.4004 | 1 | 0 | 0 | węzeł ciepła | GJ/rok | 0 | 0 | 0 | 0 | 0 | 0 | 0 | 0 | 0 | 0 | 0 | 0 | 0 | n/d | 0 | 0 | 0 | 0 | 0 | 0 | 0 | 0 | 0 | 0 | 0 | 0 | 0 | 0 | 0 | 0 | 0
Zużycie opału po zmianie |  | 0 |  | 0 | wartość opałowa po modernizacji | po 2000 | 0.82 | 0.8 | 0.82 | 1 | 0.53792 | 1 |  |  | Brak | [9 empty] | 0 | 0 | [18 empty] | 1 | 1 | 1
Moc kotła po modernizacji | kW | 0 |  |  |  | Kocioł węglowy klasa 5 | 0.88 | 0.8 | 0.82 | 1 | 0.57728 | 1 | 0 | 0 | ogrzewanie elektryczne | MWh/rok | 0 | 0 | 0 | 0 | 0 | 0 | 0 | 0 | 0 | 0 | 0 | 0 | 0 | n/d | 0 | 0 | 0 | 0 | 0 | 0 | 0 | 0 | 0 | 0 | 0 | 0 | 0 | 0 | 0 | 0 | 0
Minimalna wymagana sprawność kotła po modernizacji | #VALUE! |  |  |  |  | kocioł na pellet klasa 5 | 0.88 | 0.8 | 0.82 | 1 | 0.57728 | 1 | 14 | 8 | drewno (pellet) | ton (Mg) | 1 | 1 | 26 | 1.5 | 0.11 | 5 | 0 | 0 | 0 | 0 | 0 | 0 | 0 | MJ/m3 | 0 | 0 | 0 | 0 | 0 | 0 | 0 | 0 | 0 | 0 | 0 | 0 | 0 | 0 | 0 | 0 | 0
[6 empty] | kocioł na gaz ziemny | 0.9 | 0.8 | 0.82 | 1 | 0.5904 | 1 | 15 | 1 | węgiel kamienny | ton (Mg) | 16 | 1 | 45 | 1.5 | 0.78 | 15 | 25 | 0 | 0 | 0 | 0 | 0 | 0 | MJ/kg | 0 | 0 | 0 | 0 | 0 | 0 | 0 | 0 | 0 | 0 | 0 | 0 | 0 | 0 | 0 | 0 | 0
[6 empty] | kocioł na olej opałowy | 0.9 | 0.8 | 0.82 | 1 | 0.5904 | 1 | 15 | 2 | węgiel brunatny | ton (Mg) | 16 | 1 | 45 | 1.5 | 0.78 | 15 | 25 | 0 | 0 | 0 | 0 | 0 | 0 | MJ/kg | 0 | 0 | 0 | 0 | 0 | 0 | 0 | 0 | 0 | 0 | 0 | 0 | 0 | 0 | 0 | 0 | 0
[6 empty] | Brak | [5 empty] | 1 | 14 | 1 | brykiety węgla kamiennego oraz ekogroszek | ton (Mg) | 16 | 1 | 45 | 1.5 | 0.78 | 15 | 25 | 0 | 0 | 0 | 0 | 0 | 0 | MJ/kg | 0 | 0 | 0 | 0 | 0 | 0 | 0 | 0 | 0 | 0 | 0 | 0 | 0 | 0 | 0 | 0 | 0
[6 empty] | fotowoltaika | [5 empty] | 0.9 | 14 | 2 | brykiety węgla brunatnego oraz ekogroszek | ton (Mg) | 16 | 1 | 45 | 1.5 | 0.78 | 15 | 25 | 0 | 0 | 0 | 0 | 0 | 0 | MJ/kg | 0 | 0 | 0 | 0 | 0 | 0 | 0 | 0 | 0 | 0 | 0 | 0 | 0 | 0 | 0 | 0 | 0
[6 empty] | pompa ciepła | [5 empty] | 0.9 | 14 | 5 | gaz ziemny wysokometanowy | m3 | 2 | 1.28 | 0.3 | 15 | 0 | 0 | 0 | 0 | 0 | 0 | 0 | 0 | 0 | MJ/m3 | 0 | 0 | 0 | 0 | 0 | 0 | 0 | 0 | 0 | 0 | 0 | 0 | 0 | 0 | 0 | 0 | 0
[13 empty] | 14 | 6 | gaz ziemny zaazotowany | m3 | 1.4 | 0.9 | 225 | 10.5 | 0 | 0 | 0 | 0 | 0 | 0 | 0 | 0 | 0 | MJ/m3 | 0 | 0 | 0 | 0 | 0 | 0 | 0 | 0 | 0 | 0 | 0 | 0 | 0 | 0 | 0 | 0 | 0
[13 empty] | 14 | 15 | koks i półkoks (w tym gazowy) | ton (Mg) | 16 | 1.5 | 25 | 1.5 | 0.5 | 12 | 0.8 | 0 | 0 | 0 | 0 | 0 | 0 | MJ/kg | 0 | 0 | 0 | 0 | 0 | 0 | 0 | 0 | 0 | 0 | 0 | 0 | 0 | 0 | 0 | 0 | 0
[15 empty] | OZE | [9 empty] | 0 | 0 | [18 empty] | 0 | 0 | 0
[15 empty] | OZE | [9 empty] | 0 | 0 | [18 empty] | 0 | 0 | 0
Emisja kg | przed | po | redukcja | [9 empty] | 14 | 21 | olej opałowy | m3 | 19 | 5 | 0.6 | 1.8 | 0.1 | 0 | 0 | 0 | 0 | 0 | 0 | 0 | 0 | MJ/kg | 0 | 0 | 0 | 0 | 0 | 0 | 0 | 0 | 0 | 0 | 0 | 0 | 0 | 0 | 0 | 0 | 0
SO2 | 0 | 0 | 0 | [8 empty] | 1 | [18 empty] | 0 | 0 | 0 | 0 | 0 | 0 | 0 | 0 | 0 | 0 | 0 | 0 | 0 | 0
NOx | 0 | 0 | 0 | [8 empty] | 1 | [18 empty] | #DIV/0! |  | #DIV/0! |  | #DIV/0! |  | #DIV/0! | [5 empty] | #DIV/0!
CO | 0 | 0 | 0 | [8 empty] | 1 |  |  |  | SGB: | [23 empty] | ogrzewanie elektryczne przed i po: |  |  | 0 | 0
pył | 0 | 0 | 0 | [8 empty] | 1 |  |  | L1: | wymiana pieców/kotłów węglowych, miałowych, koksowych na | [23 empty] | węzeł ciepła przed i po: |  |  | 0 | 0

## 81 (hidden)
Adres posesji | 0
Powierzchnia ogrzewana | m2 | 0
Rodzaj paliwa podstawowego | Brak |  |  | 0 | wartość opałowa stan istniejący
Zużycie roczne paliwa podstawowego stan obecny |  | 0 |  | 0 | energia końcowa stan istniejący
Rodzaj paliwa dodatkowego | Brak |  |  | 0 | wartość opałowa stan istniejący - drugie paliwo
Zużycie roczne paliwa dodatkowego stan obecny |  | 0 |  | 0 | energia końcowa stan istniejący drugie paliwo
Energia końcowa stan obecny | GJ | 0
Wskaźnik kWh/m2 (energia końcowa) | kWh/m2 | #DIV/0!
Rok produkcji użytkowanego kotła |  | 0 |  | #N/A | sprawność początkowa | sprawności systemu grzewczego
Rodzaj paliwa po zmianie | Brak | Brak |  | #N/A | energia użytkowa | przed 1980 | 0.6 | 0.8 | 0.77 | 1 | 0.3696 | 1 |  |  |  |  | kg/Mg | [9 empty] | dane dla CO2:
Rodzaj paliwa dodatkowego po zmianie | Brak | Brak | [9 empty] | 1 | TABELA |  |  |  | SO2 | NO2 | CO | pył | Zawartość siarki (S) | Zawartość popiołu (Ar) | Zawartość części palnych (k) | Sprawność odpylania (n) | paliwo przed | paliwo po | WO MJ/kg | WO MJ/m3 | WE kg/GJ |  | SO2 przed | SO2 po | NOx przed | NOx po | CO przed | CO po | pył przed | pył po | roczne zużycie paliwa przed | roczne zużycie paliwa po | Roczna produkcja ciepła [GJ/rok] przed | Roczna produkcja ciepła [GJ/rok] po | CO2 przed | CO2 po | Paliwo podstawowe stan istniejący | paliwo rezerwowe stan istniejący | paliwo po zmianie
Energia końcowa po zmianie | GJ | #N/A |  | 0 | sprawnośc po modernizacji | 1980-2000 | 0.65 | 0.8 | 0.77 | 1 | 0.4004 | 1 | 0 | 0 | węzeł ciepła | GJ/rok | 0 | 0 | 0 | 0 | 0 | 0 | 0 | 0 | 0 | 0 | 0 | 0 | 0 | n/d | 0 | 0 | 0 | 0 | 0 | 0 | 0 | 0 | 0 | 0 | 0 | 0 | 0 | 0 | 0 | 0 | 0
Zużycie opału po zmianie |  | 0 |  | 0 | wartość opałowa po modernizacji | po 2000 | 0.82 | 0.8 | 0.82 | 1 | 0.53792 | 1 |  |  | Brak | [9 empty] | 0 | 0 | [18 empty] | 1 | 1 | 1
Moc kotła po modernizacji | kW | 0 |  |  |  | Kocioł węglowy klasa 5 | 0.88 | 0.8 | 0.82 | 1 | 0.57728 | 1 | 0 | 0 | ogrzewanie elektryczne | MWh/rok | 0 | 0 | 0 | 0 | 0 | 0 | 0 | 0 | 0 | 0 | 0 | 0 | 0 | n/d | 0 | 0 | 0 | 0 | 0 | 0 | 0 | 0 | 0 | 0 | 0 | 0 | 0 | 0 | 0 | 0 | 0
Minimalna wymagana sprawność kotła po modernizacji | #VALUE! |  |  |  |  | kocioł na pellet klasa 5 | 0.88 | 0.8 | 0.82 | 1 | 0.57728 | 1 | 14 | 8 | drewno (pellet) | ton (Mg) | 1 | 1 | 26 | 1.5 | 0.11 | 5 | 0 | 0 | 0 | 0 | 0 | 0 | 0 | MJ/m3 | 0 | 0 | 0 | 0 | 0 | 0 | 0 | 0 | 0 | 0 | 0 | 0 | 0 | 0 | 0 | 0 | 0
[6 empty] | kocioł na gaz ziemny | 0.9 | 0.8 | 0.82 | 1 | 0.5904 | 1 | 15 | 1 | węgiel kamienny | ton (Mg) | 16 | 1 | 45 | 1.5 | 0.78 | 15 | 25 | 0 | 0 | 0 | 0 | 0 | 0 | MJ/kg | 0 | 0 | 0 | 0 | 0 | 0 | 0 | 0 | 0 | 0 | 0 | 0 | 0 | 0 | 0 | 0 | 0
[6 empty] | kocioł na olej opałowy | 0.9 | 0.8 | 0.82 | 1 | 0.5904 | 1 | 15 | 2 | węgiel brunatny | ton (Mg) | 16 | 1 | 45 | 1.5 | 0.78 | 15 | 25 | 0 | 0 | 0 | 0 | 0 | 0 | MJ/kg | 0 | 0 | 0 | 0 | 0 | 0 | 0 | 0 | 0 | 0 | 0 | 0 | 0 | 0 | 0 | 0 | 0
[6 empty] | Brak | [5 empty] | 1 | 14 | 1 | brykiety węgla kamiennego oraz ekogroszek | ton (Mg) | 16 | 1 | 45 | 1.5 | 0.78 | 15 | 25 | 0 | 0 | 0 | 0 | 0 | 0 | MJ/kg | 0 | 0 | 0 | 0 | 0 | 0 | 0 | 0 | 0 | 0 | 0 | 0 | 0 | 0 | 0 | 0 | 0
[6 empty] | fotowoltaika | [5 empty] | 0.9 | 14 | 2 | brykiety węgla brunatnego oraz ekogroszek | ton (Mg) | 16 | 1 | 45 | 1.5 | 0.78 | 15 | 25 | 0 | 0 | 0 | 0 | 0 | 0 | MJ/kg | 0 | 0 | 0 | 0 | 0 | 0 | 0 | 0 | 0 | 0 | 0 | 0 | 0 | 0 | 0 | 0 | 0
[6 empty] | pompa ciepła | [5 empty] | 0.9 | 14 | 5 | gaz ziemny wysokometanowy | m3 | 2 | 1.28 | 0.3 | 15 | 0 | 0 | 0 | 0 | 0 | 0 | 0 | 0 | 0 | MJ/m3 | 0 | 0 | 0 | 0 | 0 | 0 | 0 | 0 | 0 | 0 | 0 | 0 | 0 | 0 | 0 | 0 | 0
[13 empty] | 14 | 6 | gaz ziemny zaazotowany | m3 | 1.4 | 0.9 | 225 | 10.5 | 0 | 0 | 0 | 0 | 0 | 0 | 0 | 0 | 0 | MJ/m3 | 0 | 0 | 0 | 0 | 0 | 0 | 0 | 0 | 0 | 0 | 0 | 0 | 0 | 0 | 0 | 0 | 0
[13 empty] | 14 | 15 | koks i półkoks (w tym gazowy) | ton (Mg) | 16 | 1.5 | 25 | 1.5 | 0.5 | 12 | 0.8 | 0 | 0 | 0 | 0 | 0 | 0 | MJ/kg | 0 | 0 | 0 | 0 | 0 | 0 | 0 | 0 | 0 | 0 | 0 | 0 | 0 | 0 | 0 | 0 | 0
[15 empty] | OZE | [9 empty] | 0 | 0 | [18 empty] | 0 | 0 | 0
[15 empty] | OZE | [9 empty] | 0 | 0 | [18 empty] | 0 | 0 | 0
Emisja kg | przed | po | redukcja | [9 empty] | 14 | 21 | olej opałowy | m3 | 19 | 5 | 0.6 | 1.8 | 0.1 | 0 | 0 | 0 | 0 | 0 | 0 | 0 | 0 | MJ/kg | 0 | 0 | 0 | 0 | 0 | 0 | 0 | 0 | 0 | 0 | 0 | 0 | 0 | 0 | 0 | 0 | 0
SO2 | 0 | 0 | 0 | [8 empty] | 1 | [18 empty] | 0 | 0 | 0 | 0 | 0 | 0 | 0 | 0 | 0 | 0 | 0 | 0 | 0 | 0
NOx | 0 | 0 | 0 | [8 empty] | 1 | [18 empty] | #DIV/0! |  | #DIV/0! |  | #DIV/0! |  | #DIV/0! | [5 empty] | #DIV/0!
CO | 0 | 0 | 0 | [8 empty] | 1 |  |  |  | SGB: | [23 empty] | ogrzewanie elektryczne przed i po: |  |  | 0 | 0
pył | 0 | 0 | 0 | [8 empty] | 1 |  |  | L1: | wymiana pieców/kotłów węglowych, miałowych, koksowych na | [23 empty] | węzeł ciepła przed i po: |  |  | 0 | 0

## 82 (hidden)
Adres posesji | 0
Powierzchnia ogrzewana | m2 | 0
Rodzaj paliwa podstawowego | Brak |  |  | 0 | wartość opałowa stan istniejący
Zużycie roczne paliwa podstawowego stan obecny |  | 0 |  | 0 | energia końcowa stan istniejący
Rodzaj paliwa dodatkowego | Brak |  |  | 0 | wartość opałowa stan istniejący - drugie paliwo
Zużycie roczne paliwa dodatkowego stan obecny |  | 0 |  | 0 | energia końcowa stan istniejący drugie paliwo
Energia końcowa stan obecny | GJ | 0
Wskaźnik kWh/m2 (energia końcowa) | kWh/m2 | #DIV/0!
Rok produkcji użytkowanego kotła |  | 0 |  | #N/A | sprawność początkowa | sprawności systemu grzewczego
Rodzaj paliwa po zmianie | Brak | Brak |  | #N/A | energia użytkowa | przed 1980 | 0.6 | 0.8 | 0.77 | 1 | 0.3696 | 1 |  |  |  |  | kg/Mg | [9 empty] | dane dla CO2:
Rodzaj paliwa dodatkowego po zmianie | Brak | Brak | [9 empty] | 1 | TABELA |  |  |  | SO2 | NO2 | CO | pył | Zawartość siarki (S) | Zawartość popiołu (Ar) | Zawartość części palnych (k) | Sprawność odpylania (n) | paliwo przed | paliwo po | WO MJ/kg | WO MJ/m3 | WE kg/GJ |  | SO2 przed | SO2 po | NOx przed | NOx po | CO przed | CO po | pył przed | pył po | roczne zużycie paliwa przed | roczne zużycie paliwa po | Roczna produkcja ciepła [GJ/rok] przed | Roczna produkcja ciepła [GJ/rok] po | CO2 przed | CO2 po | Paliwo podstawowe stan istniejący | paliwo rezerwowe stan istniejący | paliwo po zmianie
Energia końcowa po zmianie | GJ | #N/A |  | 0 | sprawnośc po modernizacji | 1980-2000 | 0.65 | 0.8 | 0.77 | 1 | 0.4004 | 1 | 0 | 0 | węzeł ciepła | GJ/rok | 0 | 0 | 0 | 0 | 0 | 0 | 0 | 0 | 0 | 0 | 0 | 0 | 0 | n/d | 0 | 0 | 0 | 0 | 0 | 0 | 0 | 0 | 0 | 0 | 0 | 0 | 0 | 0 | 0 | 0 | 0
Zużycie opału po zmianie |  | 0 |  | 0 | wartość opałowa po modernizacji | po 2000 | 0.82 | 0.8 | 0.82 | 1 | 0.53792 | 1 |  |  | Brak | [9 empty] | 0 | 0 | [18 empty] | 1 | 1 | 1
Moc kotła po modernizacji | kW | 0 |  |  |  | Kocioł węglowy klasa 5 | 0.88 | 0.8 | 0.82 | 1 | 0.57728 | 1 | 0 | 0 | ogrzewanie elektryczne | MWh/rok | 0 | 0 | 0 | 0 | 0 | 0 | 0 | 0 | 0 | 0 | 0 | 0 | 0 | n/d | 0 | 0 | 0 | 0 | 0 | 0 | 0 | 0 | 0 | 0 | 0 | 0 | 0 | 0 | 0 | 0 | 0
Minimalna wymagana sprawność kotła po modernizacji | #VALUE! |  |  |  |  | kocioł na pellet klasa 5 | 0.88 | 0.8 | 0.82 | 1 | 0.57728 | 1 | 14 | 8 | drewno (pellet) | ton (Mg) | 1 | 1 | 26 | 1.5 | 0.11 | 5 | 0 | 0 | 0 | 0 | 0 | 0 | 0 | MJ/m3 | 0 | 0 | 0 | 0 | 0 | 0 | 0 | 0 | 0 | 0 | 0 | 0 | 0 | 0 | 0 | 0 | 0
[6 empty] | kocioł na gaz ziemny | 0.9 | 0.8 | 0.82 | 1 | 0.5904 | 1 | 15 | 1 | węgiel kamienny | ton (Mg) | 16 | 1 | 45 | 1.5 | 0.78 | 15 | 25 | 0 | 0 | 0 | 0 | 0 | 0 | MJ/kg | 0 | 0 | 0 | 0 | 0 | 0 | 0 | 0 | 0 | 0 | 0 | 0 | 0 | 0 | 0 | 0 | 0
[6 empty] | kocioł na olej opałowy | 0.9 | 0.8 | 0.82 | 1 | 0.5904 | 1 | 15 | 2 | węgiel brunatny | ton (Mg) | 16 | 1 | 45 | 1.5 | 0.78 | 15 | 25 | 0 | 0 | 0 | 0 | 0 | 0 | MJ/kg | 0 | 0 | 0 | 0 | 0 | 0 | 0 | 0 | 0 | 0 | 0 | 0 | 0 | 0 | 0 | 0 | 0
[6 empty] | Brak | [5 empty] | 1 | 14 | 1 | brykiety węgla kamiennego oraz ekogroszek | ton (Mg) | 16 | 1 | 45 | 1.5 | 0.78 | 15 | 25 | 0 | 0 | 0 | 0 | 0 | 0 | MJ/kg | 0 | 0 | 0 | 0 | 0 | 0 | 0 | 0 | 0 | 0 | 0 | 0 | 0 | 0 | 0 | 0 | 0
[6 empty] | fotowoltaika | [5 empty] | 0.9 | 14 | 2 | brykiety węgla brunatnego oraz ekogroszek | ton (Mg) | 16 | 1 | 45 | 1.5 | 0.78 | 15 | 25 | 0 | 0 | 0 | 0 | 0 | 0 | MJ/kg | 0 | 0 | 0 | 0 | 0 | 0 | 0 | 0 | 0 | 0 | 0 | 0 | 0 | 0 | 0 | 0 | 0
[6 empty] | pompa ciepła | [5 empty] | 0.9 | 14 | 5 | gaz ziemny wysokometanowy | m3 | 2 | 1.28 | 0.3 | 15 | 0 | 0 | 0 | 0 | 0 | 0 | 0 | 0 | 0 | MJ/m3 | 0 | 0 | 0 | 0 | 0 | 0 | 0 | 0 | 0 | 0 | 0 | 0 | 0 | 0 | 0 | 0 | 0
[13 empty] | 14 | 6 | gaz ziemny zaazotowany | m3 | 1.4 | 0.9 | 225 | 10.5 | 0 | 0 | 0 | 0 | 0 | 0 | 0 | 0 | 0 | MJ/m3 | 0 | 0 | 0 | 0 | 0 | 0 | 0 | 0 | 0 | 0 | 0 | 0 | 0 | 0 | 0 | 0 | 0
[13 empty] | 14 | 15 | koks i półkoks (w tym gazowy) | ton (Mg) | 16 | 1.5 | 25 | 1.5 | 0.5 | 12 | 0.8 | 0 | 0 | 0 | 0 | 0 | 0 | MJ/kg | 0 | 0 | 0 | 0 | 0 | 0 | 0 | 0 | 0 | 0 | 0 | 0 | 0 | 0 | 0 | 0 | 0
[15 empty] | OZE | [9 empty] | 0 | 0 | [18 empty] | 0 | 0 | 0
[15 empty] | OZE | [9 empty] | 0 | 0 | [18 empty] | 0 | 0 | 0
Emisja kg | przed | po | redukcja | [9 empty] | 14 | 21 | olej opałowy | m3 | 19 | 5 | 0.6 | 1.8 | 0.1 | 0 | 0 | 0 | 0 | 0 | 0 | 0 | 0 | MJ/kg | 0 | 0 | 0 | 0 | 0 | 0 | 0 | 0 | 0 | 0 | 0 | 0 | 0 | 0 | 0 | 0 | 0
SO2 | 0 | 0 | 0 | [8 empty] | 1 | [18 empty] | 0 | 0 | 0 | 0 | 0 | 0 | 0 | 0 | 0 | 0 | 0 | 0 | 0 | 0
NOx | 0 | 0 | 0 | [8 empty] | 1 | [18 empty] | #DIV/0! |  | #DIV/0! |  | #DIV/0! |  | #DIV/0! | [5 empty] | #DIV/0!
CO | 0 | 0 | 0 | [8 empty] | 1 |  |  |  | SGB: | [23 empty] | ogrzewanie elektryczne przed i po: |  |  | 0 | 0
pył | 0 | 0 | 0 | [8 empty] | 1 |  |  | L1: | wymiana pieców/kotłów węglowych, miałowych, koksowych na | [23 empty] | węzeł ciepła przed i po: |  |  | 0 | 0

## 83 (hidden)
Adres posesji | 0
Powierzchnia ogrzewana | m2 | 0
Rodzaj paliwa podstawowego | Brak |  |  | 0 | wartość opałowa stan istniejący
Zużycie roczne paliwa podstawowego stan obecny |  | 0 |  | 0 | energia końcowa stan istniejący
Rodzaj paliwa dodatkowego | Brak |  |  | 0 | wartość opałowa stan istniejący - drugie paliwo
Zużycie roczne paliwa dodatkowego stan obecny |  | 0 |  | 0 | energia końcowa stan istniejący drugie paliwo
Energia końcowa stan obecny | GJ | 0
Wskaźnik kWh/m2 (energia końcowa) | kWh/m2 | #DIV/0!
Rok produkcji użytkowanego kotła |  | 0 |  | #N/A | sprawność początkowa | sprawności systemu grzewczego
Rodzaj paliwa po zmianie | Brak | Brak |  | #N/A | energia użytkowa | przed 1980 | 0.6 | 0.8 | 0.77 | 1 | 0.3696 | 1 |  |  |  |  | kg/Mg | [9 empty] | dane dla CO2:
Rodzaj paliwa dodatkowego po zmianie | Brak | Brak | [9 empty] | 1 | TABELA |  |  |  | SO2 | NO2 | CO | pył | Zawartość siarki (S) | Zawartość popiołu (Ar) | Zawartość części palnych (k) | Sprawność odpylania (n) | paliwo przed | paliwo po | WO MJ/kg | WO MJ/m3 | WE kg/GJ |  | SO2 przed | SO2 po | NOx przed | NOx po | CO przed | CO po | pył przed | pył po | roczne zużycie paliwa przed | roczne zużycie paliwa po | Roczna produkcja ciepła [GJ/rok] przed | Roczna produkcja ciepła [GJ/rok] po | CO2 przed | CO2 po | Paliwo podstawowe stan istniejący | paliwo rezerwowe stan istniejący | paliwo po zmianie
Energia końcowa po zmianie | GJ | #N/A |  | 0 | sprawnośc po modernizacji | 1980-2000 | 0.65 | 0.8 | 0.77 | 1 | 0.4004 | 1 | 0 | 0 | węzeł ciepła | GJ/rok | 0 | 0 | 0 | 0 | 0 | 0 | 0 | 0 | 0 | 0 | 0 | 0 | 0 | n/d | 0 | 0 | 0 | 0 | 0 | 0 | 0 | 0 | 0 | 0 | 0 | 0 | 0 | 0 | 0 | 0 | 0
Zużycie opału po zmianie |  | 0 |  | 0 | wartość opałowa po modernizacji | po 2000 | 0.82 | 0.8 | 0.82 | 1 | 0.53792 | 1 |  |  | Brak | [9 empty] | 0 | 0 | [18 empty] | 1 | 1 | 1
Moc kotła po modernizacji | kW | 0 |  |  |  | Kocioł węglowy klasa 5 | 0.88 | 0.8 | 0.82 | 1 | 0.57728 | 1 | 0 | 0 | ogrzewanie elektryczne | MWh/rok | 0 | 0 | 0 | 0 | 0 | 0 | 0 | 0 | 0 | 0 | 0 | 0 | 0 | n/d | 0 | 0 | 0 | 0 | 0 | 0 | 0 | 0 | 0 | 0 | 0 | 0 | 0 | 0 | 0 | 0 | 0
Minimalna wymagana sprawność kotła po modernizacji | #VALUE! |  |  |  |  | kocioł na pellet klasa 5 | 0.88 | 0.8 | 0.82 | 1 | 0.57728 | 1 | 14 | 8 | drewno (pellet) | ton (Mg) | 1 | 1 | 26 | 1.5 | 0.11 | 5 | 0 | 0 | 0 | 0 | 0 | 0 | 0 | MJ/m3 | 0 | 0 | 0 | 0 | 0 | 0 | 0 | 0 | 0 | 0 | 0 | 0 | 0 | 0 | 0 | 0 | 0
[6 empty] | kocioł na gaz ziemny | 0.9 | 0.8 | 0.82 | 1 | 0.5904 | 1 | 15 | 1 | węgiel kamienny | ton (Mg) | 16 | 1 | 45 | 1.5 | 0.78 | 15 | 25 | 0 | 0 | 0 | 0 | 0 | 0 | MJ/kg | 0 | 0 | 0 | 0 | 0 | 0 | 0 | 0 | 0 | 0 | 0 | 0 | 0 | 0 | 0 | 0 | 0
[6 empty] | kocioł na olej opałowy | 0.9 | 0.8 | 0.82 | 1 | 0.5904 | 1 | 15 | 2 | węgiel brunatny | ton (Mg) | 16 | 1 | 45 | 1.5 | 0.78 | 15 | 25 | 0 | 0 | 0 | 0 | 0 | 0 | MJ/kg | 0 | 0 | 0 | 0 | 0 | 0 | 0 | 0 | 0 | 0 | 0 | 0 | 0 | 0 | 0 | 0 | 0
[6 empty] | Brak | [5 empty] | 1 | 14 | 1 | brykiety węgla kamiennego oraz ekogroszek | ton (Mg) | 16 | 1 | 45 | 1.5 | 0.78 | 15 | 25 | 0 | 0 | 0 | 0 | 0 | 0 | MJ/kg | 0 | 0 | 0 | 0 | 0 | 0 | 0 | 0 | 0 | 0 | 0 | 0 | 0 | 0 | 0 | 0 | 0
[6 empty] | fotowoltaika | [5 empty] | 0.9 | 14 | 2 | brykiety węgla brunatnego oraz ekogroszek | ton (Mg) | 16 | 1 | 45 | 1.5 | 0.78 | 15 | 25 | 0 | 0 | 0 | 0 | 0 | 0 | MJ/kg | 0 | 0 | 0 | 0 | 0 | 0 | 0 | 0 | 0 | 0 | 0 | 0 | 0 | 0 | 0 | 0 | 0
[6 empty] | pompa ciepła | [5 empty] | 0.9 | 14 | 5 | gaz ziemny wysokometanowy | m3 | 2 | 1.28 | 0.3 | 15 | 0 | 0 | 0 | 0 | 0 | 0 | 0 | 0 | 0 | MJ/m3 | 0 | 0 | 0 | 0 | 0 | 0 | 0 | 0 | 0 | 0 | 0 | 0 | 0 | 0 | 0 | 0 | 0
[13 empty] | 14 | 6 | gaz ziemny zaazotowany | m3 | 1.4 | 0.9 | 225 | 10.5 | 0 | 0 | 0 | 0 | 0 | 0 | 0 | 0 | 0 | MJ/m3 | 0 | 0 | 0 | 0 | 0 | 0 | 0 | 0 | 0 | 0 | 0 | 0 | 0 | 0 | 0 | 0 | 0
[13 empty] | 14 | 15 | koks i półkoks (w tym gazowy) | ton (Mg) | 16 | 1.5 | 25 | 1.5 | 0.5 | 12 | 0.8 | 0 | 0 | 0 | 0 | 0 | 0 | MJ/kg | 0 | 0 | 0 | 0 | 0 | 0 | 0 | 0 | 0 | 0 | 0 | 0 | 0 | 0 | 0 | 0 | 0
[15 empty] | OZE | [9 empty] | 0 | 0 | [18 empty] | 0 | 0 | 0
[15 empty] | OZE | [9 empty] | 0 | 0 | [18 empty] | 0 | 0 | 0
Emisja kg | przed | po | redukcja | [9 empty] | 14 | 21 | olej opałowy | m3 | 19 | 5 | 0.6 | 1.8 | 0.1 | 0 | 0 | 0 | 0 | 0 | 0 | 0 | 0 | MJ/kg | 0 | 0 | 0 | 0 | 0 | 0 | 0 | 0 | 0 | 0 | 0 | 0 | 0 | 0 | 0 | 0 | 0
SO2 | 0 | 0 | 0 | [8 empty] | 1 | [18 empty] | 0 | 0 | 0 | 0 | 0 | 0 | 0 | 0 | 0 | 0 | 0 | 0 | 0 | 0
NOx | 0 | 0 | 0 | [8 empty] | 1 | [18 empty] | #DIV/0! |  | #DIV/0! |  | #DIV/0! |  | #DIV/0! | [5 empty] | #DIV/0!
CO | 0 | 0 | 0 | [8 empty] | 1 |  |  |  | SGB: | [23 empty] | ogrzewanie elektryczne przed i po: |  |  | 0 | 0
pył | 0 | 0 | 0 | [8 empty] | 1 |  |  | L1: | wymiana pieców/kotłów węglowych, miałowych, koksowych na | [23 empty] | węzeł ciepła przed i po: |  |  | 0 | 0

## 84 (hidden)
Adres posesji | 0
Powierzchnia ogrzewana | m2 | 0
Rodzaj paliwa podstawowego | Brak |  |  | 0 | wartość opałowa stan istniejący
Zużycie roczne paliwa podstawowego stan obecny |  | 0 |  | 0 | energia końcowa stan istniejący
Rodzaj paliwa dodatkowego | Brak |  |  | 0 | wartość opałowa stan istniejący - drugie paliwo
Zużycie roczne paliwa dodatkowego stan obecny |  | 0 |  | 0 | energia końcowa stan istniejący drugie paliwo
Energia końcowa stan obecny | GJ | 0
Wskaźnik kWh/m2 (energia końcowa) | kWh/m2 | #DIV/0!
Rok produkcji użytkowanego kotła |  | 0 |  | #N/A | sprawność początkowa | sprawności systemu grzewczego
Rodzaj paliwa po zmianie | Brak | Brak |  | #N/A | energia użytkowa | przed 1980 | 0.6 | 0.8 | 0.77 | 1 | 0.3696 | 1 |  |  |  |  | kg/Mg | [9 empty] | dane dla CO2:
Rodzaj paliwa dodatkowego po zmianie | Brak | Brak | [9 empty] | 1 | TABELA |  |  |  | SO2 | NO2 | CO | pył | Zawartość siarki (S) | Zawartość popiołu (Ar) | Zawartość części palnych (k) | Sprawność odpylania (n) | paliwo przed | paliwo po | WO MJ/kg | WO MJ/m3 | WE kg/GJ |  | SO2 przed | SO2 po | NOx przed | NOx po | CO przed | CO po | pył przed | pył po | roczne zużycie paliwa przed | roczne zużycie paliwa po | Roczna produkcja ciepła [GJ/rok] przed | Roczna produkcja ciepła [GJ/rok] po | CO2 przed | CO2 po | Paliwo podstawowe stan istniejący | paliwo rezerwowe stan istniejący | paliwo po zmianie
Energia końcowa po zmianie | GJ | #N/A |  | 0 | sprawnośc po modernizacji | 1980-2000 | 0.65 | 0.8 | 0.77 | 1 | 0.4004 | 1 | 0 | 0 | węzeł ciepła | GJ/rok | 0 | 0 | 0 | 0 | 0 | 0 | 0 | 0 | 0 | 0 | 0 | 0 | 0 | n/d | 0 | 0 | 0 | 0 | 0 | 0 | 0 | 0 | 0 | 0 | 0 | 0 | 0 | 0 | 0 | 0 | 0
Zużycie opału po zmianie |  | 0 |  | 0 | wartość opałowa po modernizacji | po 2000 | 0.82 | 0.8 | 0.82 | 1 | 0.53792 | 1 |  |  | Brak | [9 empty] | 0 | 0 | [18 empty] | 1 | 1 | 1
Moc kotła po modernizacji | kW | 0 |  |  |  | Kocioł węglowy klasa 5 | 0.88 | 0.8 | 0.82 | 1 | 0.57728 | 1 | 0 | 0 | ogrzewanie elektryczne | MWh/rok | 0 | 0 | 0 | 0 | 0 | 0 | 0 | 0 | 0 | 0 | 0 | 0 | 0 | n/d | 0 | 0 | 0 | 0 | 0 | 0 | 0 | 0 | 0 | 0 | 0 | 0 | 0 | 0 | 0 | 0 | 0
Minimalna wymagana sprawność kotła po modernizacji | #VALUE! |  |  |  |  | kocioł na pellet klasa 5 | 0.88 | 0.8 | 0.82 | 1 | 0.57728 | 1 | 14 | 8 | drewno (pellet) | ton (Mg) | 1 | 1 | 26 | 1.5 | 0.11 | 5 | 0 | 0 | 0 | 0 | 0 | 0 | 0 | MJ/m3 | 0 | 0 | 0 | 0 | 0 | 0 | 0 | 0 | 0 | 0 | 0 | 0 | 0 | 0 | 0 | 0 | 0
[6 empty] | kocioł na gaz ziemny | 0.9 | 0.8 | 0.82 | 1 | 0.5904 | 1 | 15 | 1 | węgiel kamienny | ton (Mg) | 16 | 1 | 45 | 1.5 | 0.78 | 15 | 25 | 0 | 0 | 0 | 0 | 0 | 0 | MJ/kg | 0 | 0 | 0 | 0 | 0 | 0 | 0 | 0 | 0 | 0 | 0 | 0 | 0 | 0 | 0 | 0 | 0
[6 empty] | kocioł na olej opałowy | 0.9 | 0.8 | 0.82 | 1 | 0.5904 | 1 | 15 | 2 | węgiel brunatny | ton (Mg) | 16 | 1 | 45 | 1.5 | 0.78 | 15 | 25 | 0 | 0 | 0 | 0 | 0 | 0 | MJ/kg | 0 | 0 | 0 | 0 | 0 | 0 | 0 | 0 | 0 | 0 | 0 | 0 | 0 | 0 | 0 | 0 | 0
[6 empty] | Brak | [5 empty] | 1 | 14 | 1 | brykiety węgla kamiennego oraz ekogroszek | ton (Mg) | 16 | 1 | 45 | 1.5 | 0.78 | 15 | 25 | 0 | 0 | 0 | 0 | 0 | 0 | MJ/kg | 0 | 0 | 0 | 0 | 0 | 0 | 0 | 0 | 0 | 0 | 0 | 0 | 0 | 0 | 0 | 0 | 0
[6 empty] | fotowoltaika | [5 empty] | 0.9 | 14 | 2 | brykiety węgla brunatnego oraz ekogroszek | ton (Mg) | 16 | 1 | 45 | 1.5 | 0.78 | 15 | 25 | 0 | 0 | 0 | 0 | 0 | 0 | MJ/kg | 0 | 0 | 0 | 0 | 0 | 0 | 0 | 0 | 0 | 0 | 0 | 0 | 0 | 0 | 0 | 0 | 0
[6 empty] | pompa ciepła | [5 empty] | 0.9 | 14 | 5 | gaz ziemny wysokometanowy | m3 | 2 | 1.28 | 0.3 | 15 | 0 | 0 | 0 | 0 | 0 | 0 | 0 | 0 | 0 | MJ/m3 | 0 | 0 | 0 | 0 | 0 | 0 | 0 | 0 | 0 | 0 | 0 | 0 | 0 | 0 | 0 | 0 | 0
[13 empty] | 14 | 6 | gaz ziemny zaazotowany | m3 | 1.4 | 0.9 | 225 | 10.5 | 0 | 0 | 0 | 0 | 0 | 0 | 0 | 0 | 0 | MJ/m3 | 0 | 0 | 0 | 0 | 0 | 0 | 0 | 0 | 0 | 0 | 0 | 0 | 0 | 0 | 0 | 0 | 0
[13 empty] | 14 | 15 | koks i półkoks (w tym gazowy) | ton (Mg) | 16 | 1.5 | 25 | 1.5 | 0.5 | 12 | 0.8 | 0 | 0 | 0 | 0 | 0 | 0 | MJ/kg | 0 | 0 | 0 | 0 | 0 | 0 | 0 | 0 | 0 | 0 | 0 | 0 | 0 | 0 | 0 | 0 | 0
[15 empty] | OZE | [9 empty] | 0 | 0 | [18 empty] | 0 | 0 | 0
[15 empty] | OZE | [9 empty] | 0 | 0 | [18 empty] | 0 | 0 | 0
Emisja kg | przed | po | redukcja | [9 empty] | 14 | 21 | olej opałowy | m3 | 19 | 5 | 0.6 | 1.8 | 0.1 | 0 | 0 | 0 | 0 | 0 | 0 | 0 | 0 | MJ/kg | 0 | 0 | 0 | 0 | 0 | 0 | 0 | 0 | 0 | 0 | 0 | 0 | 0 | 0 | 0 | 0 | 0
SO2 | 0 | 0 | 0 | [8 empty] | 1 | [18 empty] | 0 | 0 | 0 | 0 | 0 | 0 | 0 | 0 | 0 | 0 | 0 | 0 | 0 | 0
NOx | 0 | 0 | 0 | [8 empty] | 1 | [18 empty] | #DIV/0! |  | #DIV/0! |  | #DIV/0! |  | #DIV/0! | [5 empty] | #DIV/0!
CO | 0 | 0 | 0 | [8 empty] | 1 |  |  |  | SGB: | [23 empty] | ogrzewanie elektryczne przed i po: |  |  | 0 | 0
pył | 0 | 0 | 0 | [8 empty] | 1 |  |  | L1: | wymiana pieców/kotłów węglowych, miałowych, koksowych na | [23 empty] | węzeł ciepła przed i po: |  |  | 0 | 0

## 85 (hidden)
Adres posesji | 0
Powierzchnia ogrzewana | m2 | 0
Rodzaj paliwa podstawowego | Brak |  |  | 0 | wartość opałowa stan istniejący
Zużycie roczne paliwa podstawowego stan obecny |  | 0 |  | 0 | energia końcowa stan istniejący
Rodzaj paliwa dodatkowego | Brak |  |  | 0 | wartość opałowa stan istniejący - drugie paliwo
Zużycie roczne paliwa dodatkowego stan obecny |  | 0 |  | 0 | energia końcowa stan istniejący drugie paliwo
Energia końcowa stan obecny | GJ | 0
Wskaźnik kWh/m2 (energia końcowa) | kWh/m2 | #DIV/0!
Rok produkcji użytkowanego kotła |  | 0 |  | #N/A | sprawność początkowa | sprawności systemu grzewczego
Rodzaj paliwa po zmianie | Brak | Brak |  | #N/A | energia użytkowa | przed 1980 | 0.6 | 0.8 | 0.77 | 1 | 0.3696 | 1 |  |  |  |  | kg/Mg | [9 empty] | dane dla CO2:
Rodzaj paliwa dodatkowego po zmianie | Brak | Brak | [9 empty] | 1 | TABELA |  |  |  | SO2 | NO2 | CO | pył | Zawartość siarki (S) | Zawartość popiołu (Ar) | Zawartość części palnych (k) | Sprawność odpylania (n) | paliwo przed | paliwo po | WO MJ/kg | WO MJ/m3 | WE kg/GJ |  | SO2 przed | SO2 po | NOx przed | NOx po | CO przed | CO po | pył przed | pył po | roczne zużycie paliwa przed | roczne zużycie paliwa po | Roczna produkcja ciepła [GJ/rok] przed | Roczna produkcja ciepła [GJ/rok] po | CO2 przed | CO2 po | Paliwo podstawowe stan istniejący | paliwo rezerwowe stan istniejący | paliwo po zmianie
Energia końcowa po zmianie | GJ | #N/A |  | 0 | sprawnośc po modernizacji | 1980-2000 | 0.65 | 0.8 | 0.77 | 1 | 0.4004 | 1 | 0 | 0 | węzeł ciepła | GJ/rok | 0 | 0 | 0 | 0 | 0 | 0 | 0 | 0 | 0 | 0 | 0 | 0 | 0 | n/d | 0 | 0 | 0 | 0 | 0 | 0 | 0 | 0 | 0 | 0 | 0 | 0 | 0 | 0 | 0 | 0 | 0
Zużycie opału po zmianie |  | 0 |  | 0 | wartość opałowa po modernizacji | po 2000 | 0.82 | 0.8 | 0.82 | 1 | 0.53792 | 1 |  |  | Brak | [9 empty] | 0 | 0 | [18 empty] | 1 | 1 | 1
Moc kotła po modernizacji | kW | 0 |  |  |  | Kocioł węglowy klasa 5 | 0.88 | 0.8 | 0.82 | 1 | 0.57728 | 1 | 0 | 0 | ogrzewanie elektryczne | MWh/rok | 0 | 0 | 0 | 0 | 0 | 0 | 0 | 0 | 0 | 0 | 0 | 0 | 0 | n/d | 0 | 0 | 0 | 0 | 0 | 0 | 0 | 0 | 0 | 0 | 0 | 0 | 0 | 0 | 0 | 0 | 0
Minimalna wymagana sprawność kotła po modernizacji | #VALUE! |  |  |  |  | kocioł na pellet klasa 5 | 0.88 | 0.8 | 0.82 | 1 | 0.57728 | 1 | 14 | 8 | drewno (pellet) | ton (Mg) | 1 | 1 | 26 | 1.5 | 0.11 | 5 | 0 | 0 | 0 | 0 | 0 | 0 | 0 | MJ/m3 | 0 | 0 | 0 | 0 | 0 | 0 | 0 | 0 | 0 | 0 | 0 | 0 | 0 | 0 | 0 | 0 | 0
[6 empty] | kocioł na gaz ziemny | 0.9 | 0.8 | 0.82 | 1 | 0.5904 | 1 | 15 | 1 | węgiel kamienny | ton (Mg) | 16 | 1 | 45 | 1.5 | 0.78 | 15 | 25 | 0 | 0 | 0 | 0 | 0 | 0 | MJ/kg | 0 | 0 | 0 | 0 | 0 | 0 | 0 | 0 | 0 | 0 | 0 | 0 | 0 | 0 | 0 | 0 | 0
[6 empty] | kocioł na olej opałowy | 0.9 | 0.8 | 0.82 | 1 | 0.5904 | 1 | 15 | 2 | węgiel brunatny | ton (Mg) | 16 | 1 | 45 | 1.5 | 0.78 | 15 | 25 | 0 | 0 | 0 | 0 | 0 | 0 | MJ/kg | 0 | 0 | 0 | 0 | 0 | 0 | 0 | 0 | 0 | 0 | 0 | 0 | 0 | 0 | 0 | 0 | 0
[6 empty] | Brak | [5 empty] | 1 | 14 | 1 | brykiety węgla kamiennego oraz ekogroszek | ton (Mg) | 16 | 1 | 45 | 1.5 | 0.78 | 15 | 25 | 0 | 0 | 0 | 0 | 0 | 0 | MJ/kg | 0 | 0 | 0 | 0 | 0 | 0 | 0 | 0 | 0 | 0 | 0 | 0 | 0 | 0 | 0 | 0 | 0
[6 empty] | fotowoltaika | [5 empty] | 0.9 | 14 | 2 | brykiety węgla brunatnego oraz ekogroszek | ton (Mg) | 16 | 1 | 45 | 1.5 | 0.78 | 15 | 25 | 0 | 0 | 0 | 0 | 0 | 0 | MJ/kg | 0 | 0 | 0 | 0 | 0 | 0 | 0 | 0 | 0 | 0 | 0 | 0 | 0 | 0 | 0 | 0 | 0
[6 empty] | pompa ciepła | [5 empty] | 0.9 | 14 | 5 | gaz ziemny wysokometanowy | m3 | 2 | 1.28 | 0.3 | 15 | 0 | 0 | 0 | 0 | 0 | 0 | 0 | 0 | 0 | MJ/m3 | 0 | 0 | 0 | 0 | 0 | 0 | 0 | 0 | 0 | 0 | 0 | 0 | 0 | 0 | 0 | 0 | 0
[13 empty] | 14 | 6 | gaz ziemny zaazotowany | m3 | 1.4 | 0.9 | 225 | 10.5 | 0 | 0 | 0 | 0 | 0 | 0 | 0 | 0 | 0 | MJ/m3 | 0 | 0 | 0 | 0 | 0 | 0 | 0 | 0 | 0 | 0 | 0 | 0 | 0 | 0 | 0 | 0 | 0
[13 empty] | 14 | 15 | koks i półkoks (w tym gazowy) | ton (Mg) | 16 | 1.5 | 25 | 1.5 | 0.5 | 12 | 0.8 | 0 | 0 | 0 | 0 | 0 | 0 | MJ/kg | 0 | 0 | 0 | 0 | 0 | 0 | 0 | 0 | 0 | 0 | 0 | 0 | 0 | 0 | 0 | 0 | 0
[15 empty] | OZE | [9 empty] | 0 | 0 | [18 empty] | 0 | 0 | 0
[15 empty] | OZE | [9 empty] | 0 | 0 | [18 empty] | 0 | 0 | 0
Emisja kg | przed | po | redukcja | [9 empty] | 14 | 21 | olej opałowy | m3 | 19 | 5 | 0.6 | 1.8 | 0.1 | 0 | 0 | 0 | 0 | 0 | 0 | 0 | 0 | MJ/kg | 0 | 0 | 0 | 0 | 0 | 0 | 0 | 0 | 0 | 0 | 0 | 0 | 0 | 0 | 0 | 0 | 0
SO2 | 0 | 0 | 0 | [8 empty] | 1 | [18 empty] | 0 | 0 | 0 | 0 | 0 | 0 | 0 | 0 | 0 | 0 | 0 | 0 | 0 | 0
NOx | 0 | 0 | 0 | [8 empty] | 1 | [18 empty] | #DIV/0! |  | #DIV/0! |  | #DIV/0! |  | #DIV/0! | [5 empty] | #DIV/0!
CO | 0 | 0 | 0 | [8 empty] | 1 |  |  |  | SGB: | [23 empty] | ogrzewanie elektryczne przed i po: |  |  | 0 | 0
pył | 0 | 0 | 0 | [8 empty] | 1 |  |  | L1: | wymiana pieców/kotłów węglowych, miałowych, koksowych na | [23 empty] | węzeł ciepła przed i po: |  |  | 0 | 0

## 86 (hidden)
Adres posesji | 0
Powierzchnia ogrzewana | m2 | 0
Rodzaj paliwa podstawowego | Brak |  |  | 0 | wartość opałowa stan istniejący
Zużycie roczne paliwa podstawowego stan obecny |  | 0 |  | 0 | energia końcowa stan istniejący
Rodzaj paliwa dodatkowego | Brak |  |  | 0 | wartość opałowa stan istniejący - drugie paliwo
Zużycie roczne paliwa dodatkowego stan obecny |  | 0 |  | 0 | energia końcowa stan istniejący drugie paliwo
Energia końcowa stan obecny | GJ | 0
Wskaźnik kWh/m2 (energia końcowa) | kWh/m2 | #DIV/0!
Rok produkcji użytkowanego kotła |  | 0 |  | #N/A | sprawność początkowa | sprawności systemu grzewczego
Rodzaj paliwa po zmianie | Brak | Brak |  | #N/A | energia użytkowa | przed 1980 | 0.6 | 0.8 | 0.77 | 1 | 0.3696 | 1 |  |  |  |  | kg/Mg | [9 empty] | dane dla CO2:
Rodzaj paliwa dodatkowego po zmianie | Brak | Brak | [9 empty] | 1 | TABELA |  |  |  | SO2 | NO2 | CO | pył | Zawartość siarki (S) | Zawartość popiołu (Ar) | Zawartość części palnych (k) | Sprawność odpylania (n) | paliwo przed | paliwo po | WO MJ/kg | WO MJ/m3 | WE kg/GJ |  | SO2 przed | SO2 po | NOx przed | NOx po | CO przed | CO po | pył przed | pył po | roczne zużycie paliwa przed | roczne zużycie paliwa po | Roczna produkcja ciepła [GJ/rok] przed | Roczna produkcja ciepła [GJ/rok] po | CO2 przed | CO2 po | Paliwo podstawowe stan istniejący | paliwo rezerwowe stan istniejący | paliwo po zmianie
Energia końcowa po zmianie | GJ | #N/A |  | 0 | sprawnośc po modernizacji | 1980-2000 | 0.65 | 0.8 | 0.77 | 1 | 0.4004 | 1 | 0 | 0 | węzeł ciepła | GJ/rok | 0 | 0 | 0 | 0 | 0 | 0 | 0 | 0 | 0 | 0 | 0 | 0 | 0 | n/d | 0 | 0 | 0 | 0 | 0 | 0 | 0 | 0 | 0 | 0 | 0 | 0 | 0 | 0 | 0 | 0 | 0
Zużycie opału po zmianie |  | 0 |  | 0 | wartość opałowa po modernizacji | po 2000 | 0.82 | 0.8 | 0.82 | 1 | 0.53792 | 1 |  |  | Brak | [9 empty] | 0 | 0 | [18 empty] | 1 | 1 | 1
Moc kotła po modernizacji | kW | 0 |  |  |  | Kocioł węglowy klasa 5 | 0.88 | 0.8 | 0.82 | 1 | 0.57728 | 1 | 0 | 0 | ogrzewanie elektryczne | MWh/rok | 0 | 0 | 0 | 0 | 0 | 0 | 0 | 0 | 0 | 0 | 0 | 0 | 0 | n/d | 0 | 0 | 0 | 0 | 0 | 0 | 0 | 0 | 0 | 0 | 0 | 0 | 0 | 0 | 0 | 0 | 0
Minimalna wymagana sprawność kotła po modernizacji | #VALUE! |  |  |  |  | kocioł na pellet klasa 5 | 0.88 | 0.8 | 0.82 | 1 | 0.57728 | 1 | 14 | 8 | drewno (pellet) | ton (Mg) | 1 | 1 | 26 | 1.5 | 0.11 | 5 | 0 | 0 | 0 | 0 | 0 | 0 | 0 | MJ/m3 | 0 | 0 | 0 | 0 | 0 | 0 | 0 | 0 | 0 | 0 | 0 | 0 | 0 | 0 | 0 | 0 | 0
[6 empty] | kocioł na gaz ziemny | 0.9 | 0.8 | 0.82 | 1 | 0.5904 | 1 | 15 | 1 | węgiel kamienny | ton (Mg) | 16 | 1 | 45 | 1.5 | 0.78 | 15 | 25 | 0 | 0 | 0 | 0 | 0 | 0 | MJ/kg | 0 | 0 | 0 | 0 | 0 | 0 | 0 | 0 | 0 | 0 | 0 | 0 | 0 | 0 | 0 | 0 | 0
[6 empty] | kocioł na olej opałowy | 0.9 | 0.8 | 0.82 | 1 | 0.5904 | 1 | 15 | 2 | węgiel brunatny | ton (Mg) | 16 | 1 | 45 | 1.5 | 0.78 | 15 | 25 | 0 | 0 | 0 | 0 | 0 | 0 | MJ/kg | 0 | 0 | 0 | 0 | 0 | 0 | 0 | 0 | 0 | 0 | 0 | 0 | 0 | 0 | 0 | 0 | 0
[6 empty] | Brak | [5 empty] | 1 | 14 | 1 | brykiety węgla kamiennego oraz ekogroszek | ton (Mg) | 16 | 1 | 45 | 1.5 | 0.78 | 15 | 25 | 0 | 0 | 0 | 0 | 0 | 0 | MJ/kg | 0 | 0 | 0 | 0 | 0 | 0 | 0 | 0 | 0 | 0 | 0 | 0 | 0 | 0 | 0 | 0 | 0
[6 empty] | fotowoltaika | [5 empty] | 0.9 | 14 | 2 | brykiety węgla brunatnego oraz ekogroszek | ton (Mg) | 16 | 1 | 45 | 1.5 | 0.78 | 15 | 25 | 0 | 0 | 0 | 0 | 0 | 0 | MJ/kg | 0 | 0 | 0 | 0 | 0 | 0 | 0 | 0 | 0 | 0 | 0 | 0 | 0 | 0 | 0 | 0 | 0
[6 empty] | pompa ciepła | [5 empty] | 0.9 | 14 | 5 | gaz ziemny wysokometanowy | m3 | 2 | 1.28 | 0.3 | 15 | 0 | 0 | 0 | 0 | 0 | 0 | 0 | 0 | 0 | MJ/m3 | 0 | 0 | 0 | 0 | 0 | 0 | 0 | 0 | 0 | 0 | 0 | 0 | 0 | 0 | 0 | 0 | 0
[13 empty] | 14 | 6 | gaz ziemny zaazotowany | m3 | 1.4 | 0.9 | 225 | 10.5 | 0 | 0 | 0 | 0 | 0 | 0 | 0 | 0 | 0 | MJ/m3 | 0 | 0 | 0 | 0 | 0 | 0 | 0 | 0 | 0 | 0 | 0 | 0 | 0 | 0 | 0 | 0 | 0
[13 empty] | 14 | 15 | koks i półkoks (w tym gazowy) | ton (Mg) | 16 | 1.5 | 25 | 1.5 | 0.5 | 12 | 0.8 | 0 | 0 | 0 | 0 | 0 | 0 | MJ/kg | 0 | 0 | 0 | 0 | 0 | 0 | 0 | 0 | 0 | 0 | 0 | 0 | 0 | 0 | 0 | 0 | 0
[15 empty] | OZE | [9 empty] | 0 | 0 | [18 empty] | 0 | 0 | 0
[15 empty] | OZE | [9 empty] | 0 | 0 | [18 empty] | 0 | 0 | 0
Emisja kg | przed | po | redukcja | [9 empty] | 14 | 21 | olej opałowy | m3 | 19 | 5 | 0.6 | 1.8 | 0.1 | 0 | 0 | 0 | 0 | 0 | 0 | 0 | 0 | MJ/kg | 0 | 0 | 0 | 0 | 0 | 0 | 0 | 0 | 0 | 0 | 0 | 0 | 0 | 0 | 0 | 0 | 0
SO2 | 0 | 0 | 0 | [8 empty] | 1 | [18 empty] | 0 | 0 | 0 | 0 | 0 | 0 | 0 | 0 | 0 | 0 | 0 | 0 | 0 | 0
NOx | 0 | 0 | 0 | [8 empty] | 1 | [18 empty] | #DIV/0! |  | #DIV/0! |  | #DIV/0! |  | #DIV/0! | [5 empty] | #DIV/0!
CO | 0 | 0 | 0 | [8 empty] | 1 |  |  |  | SGB: | [23 empty] | ogrzewanie elektryczne przed i po: |  |  | 0 | 0
pył | 0 | 0 | 0 | [8 empty] | 1 |  |  | L1: | wymiana pieców/kotłów węglowych, miałowych, koksowych na | [23 empty] | węzeł ciepła przed i po: |  |  | 0 | 0

## 87 (hidden)
Adres posesji | 0
Powierzchnia ogrzewana | m2 | 0
Rodzaj paliwa podstawowego | Brak |  |  | 0 | wartość opałowa stan istniejący
Zużycie roczne paliwa podstawowego stan obecny |  | 0 |  | 0 | energia końcowa stan istniejący
Rodzaj paliwa dodatkowego | Brak |  |  | 0 | wartość opałowa stan istniejący - drugie paliwo
Zużycie roczne paliwa dodatkowego stan obecny |  | 0 |  | 0 | energia końcowa stan istniejący drugie paliwo
Energia końcowa stan obecny | GJ | 0
Wskaźnik kWh/m2 (energia końcowa) | kWh/m2 | #DIV/0!
Rok produkcji użytkowanego kotła |  | 0 |  | #N/A | sprawność początkowa | sprawności systemu grzewczego
Rodzaj paliwa po zmianie | Brak | Brak |  | #N/A | energia użytkowa | przed 1980 | 0.6 | 0.8 | 0.77 | 1 | 0.3696 | 1 |  |  |  |  | kg/Mg | [9 empty] | dane dla CO2:
Rodzaj paliwa dodatkowego po zmianie | Brak | Brak | [9 empty] | 1 | TABELA |  |  |  | SO2 | NO2 | CO | pył | Zawartość siarki (S) | Zawartość popiołu (Ar) | Zawartość części palnych (k) | Sprawność odpylania (n) | paliwo przed | paliwo po | WO MJ/kg | WO MJ/m3 | WE kg/GJ |  | SO2 przed | SO2 po | NOx przed | NOx po | CO przed | CO po | pył przed | pył po | roczne zużycie paliwa przed | roczne zużycie paliwa po | Roczna produkcja ciepła [GJ/rok] przed | Roczna produkcja ciepła [GJ/rok] po | CO2 przed | CO2 po | Paliwo podstawowe stan istniejący | paliwo rezerwowe stan istniejący | paliwo po zmianie
Energia końcowa po zmianie | GJ | #N/A |  | 0 | sprawnośc po modernizacji | 1980-2000 | 0.65 | 0.8 | 0.77 | 1 | 0.4004 | 1 | 0 | 0 | węzeł ciepła | GJ/rok | 0 | 0 | 0 | 0 | 0 | 0 | 0 | 0 | 0 | 0 | 0 | 0 | 0 | n/d | 0 | 0 | 0 | 0 | 0 | 0 | 0 | 0 | 0 | 0 | 0 | 0 | 0 | 0 | 0 | 0 | 0
Zużycie opału po zmianie |  | 0 |  | 0 | wartość opałowa po modernizacji | po 2000 | 0.82 | 0.8 | 0.82 | 1 | 0.53792 | 1 |  |  | Brak | [9 empty] | 0 | 0 | [18 empty] | 1 | 1 | 1
Moc kotła po modernizacji | kW | 0 |  |  |  | Kocioł węglowy klasa 5 | 0.88 | 0.8 | 0.82 | 1 | 0.57728 | 1 | 0 | 0 | ogrzewanie elektryczne | MWh/rok | 0 | 0 | 0 | 0 | 0 | 0 | 0 | 0 | 0 | 0 | 0 | 0 | 0 | n/d | 0 | 0 | 0 | 0 | 0 | 0 | 0 | 0 | 0 | 0 | 0 | 0 | 0 | 0 | 0 | 0 | 0
Minimalna wymagana sprawność kotła po modernizacji | #VALUE! |  |  |  |  | kocioł na pellet klasa 5 | 0.88 | 0.8 | 0.82 | 1 | 0.57728 | 1 | 14 | 8 | drewno (pellet) | ton (Mg) | 1 | 1 | 26 | 1.5 | 0.11 | 5 | 0 | 0 | 0 | 0 | 0 | 0 | 0 | MJ/m3 | 0 | 0 | 0 | 0 | 0 | 0 | 0 | 0 | 0 | 0 | 0 | 0 | 0 | 0 | 0 | 0 | 0
[6 empty] | kocioł na gaz ziemny | 0.9 | 0.8 | 0.82 | 1 | 0.5904 | 1 | 15 | 1 | węgiel kamienny | ton (Mg) | 16 | 1 | 45 | 1.5 | 0.78 | 15 | 25 | 0 | 0 | 0 | 0 | 0 | 0 | MJ/kg | 0 | 0 | 0 | 0 | 0 | 0 | 0 | 0 | 0 | 0 | 0 | 0 | 0 | 0 | 0 | 0 | 0
[6 empty] | kocioł na olej opałowy | 0.9 | 0.8 | 0.82 | 1 | 0.5904 | 1 | 15 | 2 | węgiel brunatny | ton (Mg) | 16 | 1 | 45 | 1.5 | 0.78 | 15 | 25 | 0 | 0 | 0 | 0 | 0 | 0 | MJ/kg | 0 | 0 | 0 | 0 | 0 | 0 | 0 | 0 | 0 | 0 | 0 | 0 | 0 | 0 | 0 | 0 | 0
[6 empty] | Brak | [5 empty] | 1 | 14 | 1 | brykiety węgla kamiennego oraz ekogroszek | ton (Mg) | 16 | 1 | 45 | 1.5 | 0.78 | 15 | 25 | 0 | 0 | 0 | 0 | 0 | 0 | MJ/kg | 0 | 0 | 0 | 0 | 0 | 0 | 0 | 0 | 0 | 0 | 0 | 0 | 0 | 0 | 0 | 0 | 0
[6 empty] | fotowoltaika | [5 empty] | 0.9 | 14 | 2 | brykiety węgla brunatnego oraz ekogroszek | ton (Mg) | 16 | 1 | 45 | 1.5 | 0.78 | 15 | 25 | 0 | 0 | 0 | 0 | 0 | 0 | MJ/kg | 0 | 0 | 0 | 0 | 0 | 0 | 0 | 0 | 0 | 0 | 0 | 0 | 0 | 0 | 0 | 0 | 0
[6 empty] | pompa ciepła | [5 empty] | 0.9 | 14 | 5 | gaz ziemny wysokometanowy | m3 | 2 | 1.28 | 0.3 | 15 | 0 | 0 | 0 | 0 | 0 | 0 | 0 | 0 | 0 | MJ/m3 | 0 | 0 | 0 | 0 | 0 | 0 | 0 | 0 | 0 | 0 | 0 | 0 | 0 | 0 | 0 | 0 | 0
[13 empty] | 14 | 6 | gaz ziemny zaazotowany | m3 | 1.4 | 0.9 | 225 | 10.5 | 0 | 0 | 0 | 0 | 0 | 0 | 0 | 0 | 0 | MJ/m3 | 0 | 0 | 0 | 0 | 0 | 0 | 0 | 0 | 0 | 0 | 0 | 0 | 0 | 0 | 0 | 0 | 0
[13 empty] | 14 | 15 | koks i półkoks (w tym gazowy) | ton (Mg) | 16 | 1.5 | 25 | 1.5 | 0.5 | 12 | 0.8 | 0 | 0 | 0 | 0 | 0 | 0 | MJ/kg | 0 | 0 | 0 | 0 | 0 | 0 | 0 | 0 | 0 | 0 | 0 | 0 | 0 | 0 | 0 | 0 | 0
[15 empty] | OZE | [9 empty] | 0 | 0 | [18 empty] | 0 | 0 | 0
[15 empty] | OZE | [9 empty] | 0 | 0 | [18 empty] | 0 | 0 | 0
Emisja kg | przed | po | redukcja | [9 empty] | 14 | 21 | olej opałowy | m3 | 19 | 5 | 0.6 | 1.8 | 0.1 | 0 | 0 | 0 | 0 | 0 | 0 | 0 | 0 | MJ/kg | 0 | 0 | 0 | 0 | 0 | 0 | 0 | 0 | 0 | 0 | 0 | 0 | 0 | 0 | 0 | 0 | 0
SO2 | 0 | 0 | 0 | [8 empty] | 1 | [18 empty] | 0 | 0 | 0 | 0 | 0 | 0 | 0 | 0 | 0 | 0 | 0 | 0 | 0 | 0
NOx | 0 | 0 | 0 | [8 empty] | 1 | [18 empty] | #DIV/0! |  | #DIV/0! |  | #DIV/0! |  | #DIV/0! | [5 empty] | #DIV/0!
CO | 0 | 0 | 0 | [8 empty] | 1 |  |  |  | SGB: | [23 empty] | ogrzewanie elektryczne przed i po: |  |  | 0 | 0
pył | 0 | 0 | 0 | [8 empty] | 1 |  |  | L1: | wymiana pieców/kotłów węglowych, miałowych, koksowych na | [23 empty] | węzeł ciepła przed i po: |  |  | 0 | 0

## 88 (hidden)
Adres posesji | 0
Powierzchnia ogrzewana | m2 | 0
Rodzaj paliwa podstawowego | Brak |  |  | 0 | wartość opałowa stan istniejący
Zużycie roczne paliwa podstawowego stan obecny |  | 0 |  | 0 | energia końcowa stan istniejący
Rodzaj paliwa dodatkowego | Brak |  |  | 0 | wartość opałowa stan istniejący - drugie paliwo
Zużycie roczne paliwa dodatkowego stan obecny |  | 0 |  | 0 | energia końcowa stan istniejący drugie paliwo
Energia końcowa stan obecny | GJ | 0
Wskaźnik kWh/m2 (energia końcowa) | kWh/m2 | #DIV/0!
Rok produkcji użytkowanego kotła |  | 0 |  | #N/A | sprawność początkowa | sprawności systemu grzewczego
Rodzaj paliwa po zmianie | Brak | Brak |  | #N/A | energia użytkowa | przed 1980 | 0.6 | 0.8 | 0.77 | 1 | 0.3696 | 1 |  |  |  |  | kg/Mg | [9 empty] | dane dla CO2:
Rodzaj paliwa dodatkowego po zmianie | Brak | Brak | [9 empty] | 1 | TABELA |  |  |  | SO2 | NO2 | CO | pył | Zawartość siarki (S) | Zawartość popiołu (Ar) | Zawartość części palnych (k) | Sprawność odpylania (n) | paliwo przed | paliwo po | WO MJ/kg | WO MJ/m3 | WE kg/GJ |  | SO2 przed | SO2 po | NOx przed | NOx po | CO przed | CO po | pył przed | pył po | roczne zużycie paliwa przed | roczne zużycie paliwa po | Roczna produkcja ciepła [GJ/rok] przed | Roczna produkcja ciepła [GJ/rok] po | CO2 przed | CO2 po | Paliwo podstawowe stan istniejący | paliwo rezerwowe stan istniejący | paliwo po zmianie
Energia końcowa po zmianie | GJ | #N/A |  | 0 | sprawnośc po modernizacji | 1980-2000 | 0.65 | 0.8 | 0.77 | 1 | 0.4004 | 1 | 0 | 0 | węzeł ciepła | GJ/rok | 0 | 0 | 0 | 0 | 0 | 0 | 0 | 0 | 0 | 0 | 0 | 0 | 0 | n/d | 0 | 0 | 0 | 0 | 0 | 0 | 0 | 0 | 0 | 0 | 0 | 0 | 0 | 0 | 0 | 0 | 0
Zużycie opału po zmianie |  | 0 |  | 0 | wartość opałowa po modernizacji | po 2000 | 0.82 | 0.8 | 0.82 | 1 | 0.53792 | 1 |  |  | Brak | [9 empty] | 0 | 0 | [18 empty] | 1 | 1 | 1
Moc kotła po modernizacji | kW | 0 |  |  |  | Kocioł węglowy klasa 5 | 0.88 | 0.8 | 0.82 | 1 | 0.57728 | 1 | 0 | 0 | ogrzewanie elektryczne | MWh/rok | 0 | 0 | 0 | 0 | 0 | 0 | 0 | 0 | 0 | 0 | 0 | 0 | 0 | n/d | 0 | 0 | 0 | 0 | 0 | 0 | 0 | 0 | 0 | 0 | 0 | 0 | 0 | 0 | 0 | 0 | 0
Minimalna wymagana sprawność kotła po modernizacji | #VALUE! |  |  |  |  | kocioł na pellet klasa 5 | 0.88 | 0.8 | 0.82 | 1 | 0.57728 | 1 | 14 | 8 | drewno (pellet) | ton (Mg) | 1 | 1 | 26 | 1.5 | 0.11 | 5 | 0 | 0 | 0 | 0 | 0 | 0 | 0 | MJ/m3 | 0 | 0 | 0 | 0 | 0 | 0 | 0 | 0 | 0 | 0 | 0 | 0 | 0 | 0 | 0 | 0 | 0
[6 empty] | kocioł na gaz ziemny | 0.9 | 0.8 | 0.82 | 1 | 0.5904 | 1 | 15 | 1 | węgiel kamienny | ton (Mg) | 16 | 1 | 45 | 1.5 | 0.78 | 15 | 25 | 0 | 0 | 0 | 0 | 0 | 0 | MJ/kg | 0 | 0 | 0 | 0 | 0 | 0 | 0 | 0 | 0 | 0 | 0 | 0 | 0 | 0 | 0 | 0 | 0
[6 empty] | kocioł na olej opałowy | 0.9 | 0.8 | 0.82 | 1 | 0.5904 | 1 | 15 | 2 | węgiel brunatny | ton (Mg) | 16 | 1 | 45 | 1.5 | 0.78 | 15 | 25 | 0 | 0 | 0 | 0 | 0 | 0 | MJ/kg | 0 | 0 | 0 | 0 | 0 | 0 | 0 | 0 | 0 | 0 | 0 | 0 | 0 | 0 | 0 | 0 | 0
[6 empty] | Brak | [5 empty] | 1 | 14 | 1 | brykiety węgla kamiennego oraz ekogroszek | ton (Mg) | 16 | 1 | 45 | 1.5 | 0.78 | 15 | 25 | 0 | 0 | 0 | 0 | 0 | 0 | MJ/kg | 0 | 0 | 0 | 0 | 0 | 0 | 0 | 0 | 0 | 0 | 0 | 0 | 0 | 0 | 0 | 0 | 0
[6 empty] | fotowoltaika | [5 empty] | 0.9 | 14 | 2 | brykiety węgla brunatnego oraz ekogroszek | ton (Mg) | 16 | 1 | 45 | 1.5 | 0.78 | 15 | 25 | 0 | 0 | 0 | 0 | 0 | 0 | MJ/kg | 0 | 0 | 0 | 0 | 0 | 0 | 0 | 0 | 0 | 0 | 0 | 0 | 0 | 0 | 0 | 0 | 0
[6 empty] | pompa ciepła | [5 empty] | 0.9 | 14 | 5 | gaz ziemny wysokometanowy | m3 | 2 | 1.28 | 0.3 | 15 | 0 | 0 | 0 | 0 | 0 | 0 | 0 | 0 | 0 | MJ/m3 | 0 | 0 | 0 | 0 | 0 | 0 | 0 | 0 | 0 | 0 | 0 | 0 | 0 | 0 | 0 | 0 | 0
[13 empty] | 14 | 6 | gaz ziemny zaazotowany | m3 | 1.4 | 0.9 | 225 | 10.5 | 0 | 0 | 0 | 0 | 0 | 0 | 0 | 0 | 0 | MJ/m3 | 0 | 0 | 0 | 0 | 0 | 0 | 0 | 0 | 0 | 0 | 0 | 0 | 0 | 0 | 0 | 0 | 0
[13 empty] | 14 | 15 | koks i półkoks (w tym gazowy) | ton (Mg) | 16 | 1.5 | 25 | 1.5 | 0.5 | 12 | 0.8 | 0 | 0 | 0 | 0 | 0 | 0 | MJ/kg | 0 | 0 | 0 | 0 | 0 | 0 | 0 | 0 | 0 | 0 | 0 | 0 | 0 | 0 | 0 | 0 | 0
[15 empty] | OZE | [9 empty] | 0 | 0 | [18 empty] | 0 | 0 | 0
[15 empty] | OZE | [9 empty] | 0 | 0 | [18 empty] | 0 | 0 | 0
Emisja kg | przed | po | redukcja | [9 empty] | 14 | 21 | olej opałowy | m3 | 19 | 5 | 0.6 | 1.8 | 0.1 | 0 | 0 | 0 | 0 | 0 | 0 | 0 | 0 | MJ/kg | 0 | 0 | 0 | 0 | 0 | 0 | 0 | 0 | 0 | 0 | 0 | 0 | 0 | 0 | 0 | 0 | 0
SO2 | 0 | 0 | 0 | [8 empty] | 1 | [18 empty] | 0 | 0 | 0 | 0 | 0 | 0 | 0 | 0 | 0 | 0 | 0 | 0 | 0 | 0
NOx | 0 | 0 | 0 | [8 empty] | 1 | [18 empty] | #DIV/0! |  | #DIV/0! |  | #DIV/0! |  | #DIV/0! | [5 empty] | #DIV/0!
CO | 0 | 0 | 0 | [8 empty] | 1 |  |  |  | SGB: | [23 empty] | ogrzewanie elektryczne przed i po: |  |  | 0 | 0
pył | 0 | 0 | 0 | [8 empty] | 1 |  |  | L1: | wymiana pieców/kotłów węglowych, miałowych, koksowych na | [23 empty] | węzeł ciepła przed i po: |  |  | 0 | 0

## 89 (hidden)
Adres posesji | 0
Powierzchnia ogrzewana | m2 | 0
Rodzaj paliwa podstawowego | Brak |  |  | 0 | wartość opałowa stan istniejący
Zużycie roczne paliwa podstawowego stan obecny |  | 0 |  | 0 | energia końcowa stan istniejący
Rodzaj paliwa dodatkowego | Brak |  |  | 0 | wartość opałowa stan istniejący - drugie paliwo
Zużycie roczne paliwa dodatkowego stan obecny |  | 0 |  | 0 | energia końcowa stan istniejący drugie paliwo
Energia końcowa stan obecny | GJ | 0
Wskaźnik kWh/m2 (energia końcowa) | kWh/m2 | #DIV/0!
Rok produkcji użytkowanego kotła |  | 0 |  | #N/A | sprawność początkowa | sprawności systemu grzewczego
Rodzaj paliwa po zmianie | Brak | Brak |  | #N/A | energia użytkowa | przed 1980 | 0.6 | 0.8 | 0.77 | 1 | 0.3696 | 1 |  |  |  |  | kg/Mg | [9 empty] | dane dla CO2:
Rodzaj paliwa dodatkowego po zmianie | Brak | Brak | [9 empty] | 1 | TABELA |  |  |  | SO2 | NO2 | CO | pył | Zawartość siarki (S) | Zawartość popiołu (Ar) | Zawartość części palnych (k) | Sprawność odpylania (n) | paliwo przed | paliwo po | WO MJ/kg | WO MJ/m3 | WE kg/GJ |  | SO2 przed | SO2 po | NOx przed | NOx po | CO przed | CO po | pył przed | pył po | roczne zużycie paliwa przed | roczne zużycie paliwa po | Roczna produkcja ciepła [GJ/rok] przed | Roczna produkcja ciepła [GJ/rok] po | CO2 przed | CO2 po | Paliwo podstawowe stan istniejący | paliwo rezerwowe stan istniejący | paliwo po zmianie
Energia końcowa po zmianie | GJ | #N/A |  | 0 | sprawnośc po modernizacji | 1980-2000 | 0.65 | 0.8 | 0.77 | 1 | 0.4004 | 1 | 0 | 0 | węzeł ciepła | GJ/rok | 0 | 0 | 0 | 0 | 0 | 0 | 0 | 0 | 0 | 0 | 0 | 0 | 0 | n/d | 0 | 0 | 0 | 0 | 0 | 0 | 0 | 0 | 0 | 0 | 0 | 0 | 0 | 0 | 0 | 0 | 0
Zużycie opału po zmianie |  | 0 |  | 0 | wartość opałowa po modernizacji | po 2000 | 0.82 | 0.8 | 0.82 | 1 | 0.53792 | 1 |  |  | Brak | [9 empty] | 0 | 0 | [18 empty] | 1 | 1 | 1
Moc kotła po modernizacji | kW | 0 |  |  |  | Kocioł węglowy klasa 5 | 0.88 | 0.8 | 0.82 | 1 | 0.57728 | 1 | 0 | 0 | ogrzewanie elektryczne | MWh/rok | 0 | 0 | 0 | 0 | 0 | 0 | 0 | 0 | 0 | 0 | 0 | 0 | 0 | n/d | 0 | 0 | 0 | 0 | 0 | 0 | 0 | 0 | 0 | 0 | 0 | 0 | 0 | 0 | 0 | 0 | 0
Minimalna wymagana sprawność kotła po modernizacji | #VALUE! |  |  |  |  | kocioł na pellet klasa 5 | 0.88 | 0.8 | 0.82 | 1 | 0.57728 | 1 | 14 | 8 | drewno (pellet) | ton (Mg) | 1 | 1 | 26 | 1.5 | 0.11 | 5 | 0 | 0 | 0 | 0 | 0 | 0 | 0 | MJ/m3 | 0 | 0 | 0 | 0 | 0 | 0 | 0 | 0 | 0 | 0 | 0 | 0 | 0 | 0 | 0 | 0 | 0
[6 empty] | kocioł na gaz ziemny | 0.9 | 0.8 | 0.82 | 1 | 0.5904 | 1 | 15 | 1 | węgiel kamienny | ton (Mg) | 16 | 1 | 45 | 1.5 | 0.78 | 15 | 25 | 0 | 0 | 0 | 0 | 0 | 0 | MJ/kg | 0 | 0 | 0 | 0 | 0 | 0 | 0 | 0 | 0 | 0 | 0 | 0 | 0 | 0 | 0 | 0 | 0
[6 empty] | kocioł na olej opałowy | 0.9 | 0.8 | 0.82 | 1 | 0.5904 | 1 | 15 | 2 | węgiel brunatny | ton (Mg) | 16 | 1 | 45 | 1.5 | 0.78 | 15 | 25 | 0 | 0 | 0 | 0 | 0 | 0 | MJ/kg | 0 | 0 | 0 | 0 | 0 | 0 | 0 | 0 | 0 | 0 | 0 | 0 | 0 | 0 | 0 | 0 | 0
[6 empty] | Brak | [5 empty] | 1 | 14 | 1 | brykiety węgla kamiennego oraz ekogroszek | ton (Mg) | 16 | 1 | 45 | 1.5 | 0.78 | 15 | 25 | 0 | 0 | 0 | 0 | 0 | 0 | MJ/kg | 0 | 0 | 0 | 0 | 0 | 0 | 0 | 0 | 0 | 0 | 0 | 0 | 0 | 0 | 0 | 0 | 0
[6 empty] | fotowoltaika | [5 empty] | 0.9 | 14 | 2 | brykiety węgla brunatnego oraz ekogroszek | ton (Mg) | 16 | 1 | 45 | 1.5 | 0.78 | 15 | 25 | 0 | 0 | 0 | 0 | 0 | 0 | MJ/kg | 0 | 0 | 0 | 0 | 0 | 0 | 0 | 0 | 0 | 0 | 0 | 0 | 0 | 0 | 0 | 0 | 0
[6 empty] | pompa ciepła | [5 empty] | 0.9 | 14 | 5 | gaz ziemny wysokometanowy | m3 | 2 | 1.28 | 0.3 | 15 | 0 | 0 | 0 | 0 | 0 | 0 | 0 | 0 | 0 | MJ/m3 | 0 | 0 | 0 | 0 | 0 | 0 | 0 | 0 | 0 | 0 | 0 | 0 | 0 | 0 | 0 | 0 | 0
[13 empty] | 14 | 6 | gaz ziemny zaazotowany | m3 | 1.4 | 0.9 | 225 | 10.5 | 0 | 0 | 0 | 0 | 0 | 0 | 0 | 0 | 0 | MJ/m3 | 0 | 0 | 0 | 0 | 0 | 0 | 0 | 0 | 0 | 0 | 0 | 0 | 0 | 0 | 0 | 0 | 0
[13 empty] | 14 | 15 | koks i półkoks (w tym gazowy) | ton (Mg) | 16 | 1.5 | 25 | 1.5 | 0.5 | 12 | 0.8 | 0 | 0 | 0 | 0 | 0 | 0 | MJ/kg | 0 | 0 | 0 | 0 | 0 | 0 | 0 | 0 | 0 | 0 | 0 | 0 | 0 | 0 | 0 | 0 | 0
[15 empty] | OZE | [9 empty] | 0 | 0 | [18 empty] | 0 | 0 | 0
[15 empty] | OZE | [9 empty] | 0 | 0 | [18 empty] | 0 | 0 | 0
Emisja kg | przed | po | redukcja | [9 empty] | 14 | 21 | olej opałowy | m3 | 19 | 5 | 0.6 | 1.8 | 0.1 | 0 | 0 | 0 | 0 | 0 | 0 | 0 | 0 | MJ/kg | 0 | 0 | 0 | 0 | 0 | 0 | 0 | 0 | 0 | 0 | 0 | 0 | 0 | 0 | 0 | 0 | 0
SO2 | 0 | 0 | 0 | [8 empty] | 1 | [18 empty] | 0 | 0 | 0 | 0 | 0 | 0 | 0 | 0 | 0 | 0 | 0 | 0 | 0 | 0
NOx | 0 | 0 | 0 | [8 empty] | 1 | [18 empty] | #DIV/0! |  | #DIV/0! |  | #DIV/0! |  | #DIV/0! | [5 empty] | #DIV/0!
CO | 0 | 0 | 0 | [8 empty] | 1 |  |  |  | SGB: | [23 empty] | ogrzewanie elektryczne przed i po: |  |  | 0 | 0
pył | 0 | 0 | 0 | [8 empty] | 1 |  |  | L1: | wymiana pieców/kotłów węglowych, miałowych, koksowych na | [23 empty] | węzeł ciepła przed i po: |  |  | 0 | 0

## 90 (hidden)
Adres posesji | 0
Powierzchnia ogrzewana | m2 | 0
Rodzaj paliwa podstawowego | Brak |  |  | 0 | wartość opałowa stan istniejący
Zużycie roczne paliwa podstawowego stan obecny |  | 0 |  | 0 | energia końcowa stan istniejący
Rodzaj paliwa dodatkowego | Brak |  |  | 0 | wartość opałowa stan istniejący - drugie paliwo
Zużycie roczne paliwa dodatkowego stan obecny |  | 0 |  | 0 | energia końcowa stan istniejący drugie paliwo
Energia końcowa stan obecny | GJ | 0
Wskaźnik kWh/m2 (energia końcowa) | kWh/m2 | #DIV/0!
Rok produkcji użytkowanego kotła |  | 0 |  | #N/A | sprawność początkowa | sprawności systemu grzewczego
Rodzaj paliwa po zmianie | Brak | Brak |  | #N/A | energia użytkowa | przed 1980 | 0.6 | 0.8 | 0.77 | 1 | 0.3696 | 1 |  |  |  |  | kg/Mg | [9 empty] | dane dla CO2:
Rodzaj paliwa dodatkowego po zmianie | Brak | Brak | [9 empty] | 1 | TABELA |  |  |  | SO2 | NO2 | CO | pył | Zawartość siarki (S) | Zawartość popiołu (Ar) | Zawartość części palnych (k) | Sprawność odpylania (n) | paliwo przed | paliwo po | WO MJ/kg | WO MJ/m3 | WE kg/GJ |  | SO2 przed | SO2 po | NOx przed | NOx po | CO przed | CO po | pył przed | pył po | roczne zużycie paliwa przed | roczne zużycie paliwa po | Roczna produkcja ciepła [GJ/rok] przed | Roczna produkcja ciepła [GJ/rok] po | CO2 przed | CO2 po | Paliwo podstawowe stan istniejący | paliwo rezerwowe stan istniejący | paliwo po zmianie
Energia końcowa po zmianie | GJ | #N/A |  | 0 | sprawnośc po modernizacji | 1980-2000 | 0.65 | 0.8 | 0.77 | 1 | 0.4004 | 1 | 0 | 0 | węzeł ciepła | GJ/rok | 0 | 0 | 0 | 0 | 0 | 0 | 0 | 0 | 0 | 0 | 0 | 0 | 0 | n/d | 0 | 0 | 0 | 0 | 0 | 0 | 0 | 0 | 0 | 0 | 0 | 0 | 0 | 0 | 0 | 0 | 0
Zużycie opału po zmianie |  | 0 |  | 0 | wartość opałowa po modernizacji | po 2000 | 0.82 | 0.8 | 0.82 | 1 | 0.53792 | 1 |  |  | Brak | [9 empty] | 0 | 0 | [18 empty] | 1 | 1 | 1
Moc kotła po modernizacji | kW | 0 |  |  |  | Kocioł węglowy klasa 5 | 0.88 | 0.8 | 0.82 | 1 | 0.57728 | 1 | 0 | 0 | ogrzewanie elektryczne | MWh/rok | 0 | 0 | 0 | 0 | 0 | 0 | 0 | 0 | 0 | 0 | 0 | 0 | 0 | n/d | 0 | 0 | 0 | 0 | 0 | 0 | 0 | 0 | 0 | 0 | 0 | 0 | 0 | 0 | 0 | 0 | 0
Minimalna wymagana sprawność kotła po modernizacji | #VALUE! |  |  |  |  | kocioł na pellet klasa 5 | 0.88 | 0.8 | 0.82 | 1 | 0.57728 | 1 | 14 | 8 | drewno (pellet) | ton (Mg) | 1 | 1 | 26 | 1.5 | 0.11 | 5 | 0 | 0 | 0 | 0 | 0 | 0 | 0 | MJ/m3 | 0 | 0 | 0 | 0 | 0 | 0 | 0 | 0 | 0 | 0 | 0 | 0 | 0 | 0 | 0 | 0 | 0
[6 empty] | kocioł na gaz ziemny | 0.9 | 0.8 | 0.82 | 1 | 0.5904 | 1 | 15 | 1 | węgiel kamienny | ton (Mg) | 16 | 1 | 45 | 1.5 | 0.78 | 15 | 25 | 0 | 0 | 0 | 0 | 0 | 0 | MJ/kg | 0 | 0 | 0 | 0 | 0 | 0 | 0 | 0 | 0 | 0 | 0 | 0 | 0 | 0 | 0 | 0 | 0
[6 empty] | kocioł na olej opałowy | 0.9 | 0.8 | 0.82 | 1 | 0.5904 | 1 | 15 | 2 | węgiel brunatny | ton (Mg) | 16 | 1 | 45 | 1.5 | 0.78 | 15 | 25 | 0 | 0 | 0 | 0 | 0 | 0 | MJ/kg | 0 | 0 | 0 | 0 | 0 | 0 | 0 | 0 | 0 | 0 | 0 | 0 | 0 | 0 | 0 | 0 | 0
[6 empty] | Brak | [5 empty] | 1 | 14 | 1 | brykiety węgla kamiennego oraz ekogroszek | ton (Mg) | 16 | 1 | 45 | 1.5 | 0.78 | 15 | 25 | 0 | 0 | 0 | 0 | 0 | 0 | MJ/kg | 0 | 0 | 0 | 0 | 0 | 0 | 0 | 0 | 0 | 0 | 0 | 0 | 0 | 0 | 0 | 0 | 0
[6 empty] | fotowoltaika | [5 empty] | 0.9 | 14 | 2 | brykiety węgla brunatnego oraz ekogroszek | ton (Mg) | 16 | 1 | 45 | 1.5 | 0.78 | 15 | 25 | 0 | 0 | 0 | 0 | 0 | 0 | MJ/kg | 0 | 0 | 0 | 0 | 0 | 0 | 0 | 0 | 0 | 0 | 0 | 0 | 0 | 0 | 0 | 0 | 0
[6 empty] | pompa ciepła | [5 empty] | 0.9 | 14 | 5 | gaz ziemny wysokometanowy | m3 | 2 | 1.28 | 0.3 | 15 | 0 | 0 | 0 | 0 | 0 | 0 | 0 | 0 | 0 | MJ/m3 | 0 | 0 | 0 | 0 | 0 | 0 | 0 | 0 | 0 | 0 | 0 | 0 | 0 | 0 | 0 | 0 | 0
[13 empty] | 14 | 6 | gaz ziemny zaazotowany | m3 | 1.4 | 0.9 | 225 | 10.5 | 0 | 0 | 0 | 0 | 0 | 0 | 0 | 0 | 0 | MJ/m3 | 0 | 0 | 0 | 0 | 0 | 0 | 0 | 0 | 0 | 0 | 0 | 0 | 0 | 0 | 0 | 0 | 0
[13 empty] | 14 | 15 | koks i półkoks (w tym gazowy) | ton (Mg) | 16 | 1.5 | 25 | 1.5 | 0.5 | 12 | 0.8 | 0 | 0 | 0 | 0 | 0 | 0 | MJ/kg | 0 | 0 | 0 | 0 | 0 | 0 | 0 | 0 | 0 | 0 | 0 | 0 | 0 | 0 | 0 | 0 | 0
[15 empty] | OZE | [9 empty] | 0 | 0 | [18 empty] | 0 | 0 | 0
[15 empty] | OZE | [9 empty] | 0 | 0 | [18 empty] | 0 | 0 | 0
Emisja kg | przed | po | redukcja | [9 empty] | 14 | 21 | olej opałowy | m3 | 19 | 5 | 0.6 | 1.8 | 0.1 | 0 | 0 | 0 | 0 | 0 | 0 | 0 | 0 | MJ/kg | 0 | 0 | 0 | 0 | 0 | 0 | 0 | 0 | 0 | 0 | 0 | 0 | 0 | 0 | 0 | 0 | 0
SO2 | 0 | 0 | 0 | [8 empty] | 1 | [18 empty] | 0 | 0 | 0 | 0 | 0 | 0 | 0 | 0 | 0 | 0 | 0 | 0 | 0 | 0
NOx | 0 | 0 | 0 | [8 empty] | 1 | [18 empty] | #DIV/0! |  | #DIV/0! |  | #DIV/0! |  | #DIV/0! | [5 empty] | #DIV/0!
CO | 0 | 0 | 0 | [8 empty] | 1 |  |  |  | SGB: | [23 empty] | ogrzewanie elektryczne przed i po: |  |  | 0 | 0
pył | 0 | 0 | 0 | [8 empty] | 1 |  |  | L1: | wymiana pieców/kotłów węglowych, miałowych, koksowych na | [23 empty] | węzeł ciepła przed i po: |  |  | 0 | 0

## 91 (hidden)
Adres posesji | 0
Powierzchnia ogrzewana | m2 | 0
Rodzaj paliwa podstawowego | Brak |  |  | 0 | wartość opałowa stan istniejący
Zużycie roczne paliwa podstawowego stan obecny |  | 0 |  | 0 | energia końcowa stan istniejący
Rodzaj paliwa dodatkowego | Brak |  |  | 0 | wartość opałowa stan istniejący - drugie paliwo
Zużycie roczne paliwa dodatkowego stan obecny |  | 0 |  | 0 | energia końcowa stan istniejący drugie paliwo
Energia końcowa stan obecny | GJ | 0
Wskaźnik kWh/m2 (energia końcowa) | kWh/m2 | #DIV/0!
Rok produkcji użytkowanego kotła |  | 0 |  | #N/A | sprawność początkowa | sprawności systemu grzewczego
Rodzaj paliwa po zmianie | Brak | Brak |  | #N/A | energia użytkowa | przed 1980 | 0.6 | 0.8 | 0.77 | 1 | 0.3696 | 1 |  |  |  |  | kg/Mg | [9 empty] | dane dla CO2:
Rodzaj paliwa dodatkowego po zmianie | Brak | Brak | [9 empty] | 1 | TABELA |  |  |  | SO2 | NO2 | CO | pył | Zawartość siarki (S) | Zawartość popiołu (Ar) | Zawartość części palnych (k) | Sprawność odpylania (n) | paliwo przed | paliwo po | WO MJ/kg | WO MJ/m3 | WE kg/GJ |  | SO2 przed | SO2 po | NOx przed | NOx po | CO przed | CO po | pył przed | pył po | roczne zużycie paliwa przed | roczne zużycie paliwa po | Roczna produkcja ciepła [GJ/rok] przed | Roczna produkcja ciepła [GJ/rok] po | CO2 przed | CO2 po | Paliwo podstawowe stan istniejący | paliwo rezerwowe stan istniejący | paliwo po zmianie
Energia końcowa po zmianie | GJ | #N/A |  | 0 | sprawnośc po modernizacji | 1980-2000 | 0.65 | 0.8 | 0.77 | 1 | 0.4004 | 1 | 0 | 0 | węzeł ciepła | GJ/rok | 0 | 0 | 0 | 0 | 0 | 0 | 0 | 0 | 0 | 0 | 0 | 0 | 0 | n/d | 0 | 0 | 0 | 0 | 0 | 0 | 0 | 0 | 0 | 0 | 0 | 0 | 0 | 0 | 0 | 0 | 0
Zużycie opału po zmianie |  | 0 |  | 0 | wartość opałowa po modernizacji | po 2000 | 0.82 | 0.8 | 0.82 | 1 | 0.53792 | 1 |  |  | Brak | [9 empty] | 0 | 0 | [18 empty] | 1 | 1 | 1
Moc kotła po modernizacji | kW | 0 |  |  |  | Kocioł węglowy klasa 5 | 0.88 | 0.8 | 0.82 | 1 | 0.57728 | 1 | 0 | 0 | ogrzewanie elektryczne | MWh/rok | 0 | 0 | 0 | 0 | 0 | 0 | 0 | 0 | 0 | 0 | 0 | 0 | 0 | n/d | 0 | 0 | 0 | 0 | 0 | 0 | 0 | 0 | 0 | 0 | 0 | 0 | 0 | 0 | 0 | 0 | 0
Minimalna wymagana sprawność kotła po modernizacji | #VALUE! |  |  |  |  | kocioł na pellet klasa 5 | 0.88 | 0.8 | 0.82 | 1 | 0.57728 | 1 | 14 | 8 | drewno (pellet) | ton (Mg) | 1 | 1 | 26 | 1.5 | 0.11 | 5 | 0 | 0 | 0 | 0 | 0 | 0 | 0 | MJ/m3 | 0 | 0 | 0 | 0 | 0 | 0 | 0 | 0 | 0 | 0 | 0 | 0 | 0 | 0 | 0 | 0 | 0
[6 empty] | kocioł na gaz ziemny | 0.9 | 0.8 | 0.82 | 1 | 0.5904 | 1 | 15 | 1 | węgiel kamienny | ton (Mg) | 16 | 1 | 45 | 1.5 | 0.78 | 15 | 25 | 0 | 0 | 0 | 0 | 0 | 0 | MJ/kg | 0 | 0 | 0 | 0 | 0 | 0 | 0 | 0 | 0 | 0 | 0 | 0 | 0 | 0 | 0 | 0 | 0
[6 empty] | kocioł na olej opałowy | 0.9 | 0.8 | 0.82 | 1 | 0.5904 | 1 | 15 | 2 | węgiel brunatny | ton (Mg) | 16 | 1 | 45 | 1.5 | 0.78 | 15 | 25 | 0 | 0 | 0 | 0 | 0 | 0 | MJ/kg | 0 | 0 | 0 | 0 | 0 | 0 | 0 | 0 | 0 | 0 | 0 | 0 | 0 | 0 | 0 | 0 | 0
[6 empty] | Brak | [5 empty] | 1 | 14 | 1 | brykiety węgla kamiennego oraz ekogroszek | ton (Mg) | 16 | 1 | 45 | 1.5 | 0.78 | 15 | 25 | 0 | 0 | 0 | 0 | 0 | 0 | MJ/kg | 0 | 0 | 0 | 0 | 0 | 0 | 0 | 0 | 0 | 0 | 0 | 0 | 0 | 0 | 0 | 0 | 0
[6 empty] | fotowoltaika | [5 empty] | 0.9 | 14 | 2 | brykiety węgla brunatnego oraz ekogroszek | ton (Mg) | 16 | 1 | 45 | 1.5 | 0.78 | 15 | 25 | 0 | 0 | 0 | 0 | 0 | 0 | MJ/kg | 0 | 0 | 0 | 0 | 0 | 0 | 0 | 0 | 0 | 0 | 0 | 0 | 0 | 0 | 0 | 0 | 0
[6 empty] | pompa ciepła | [5 empty] | 0.9 | 14 | 5 | gaz ziemny wysokometanowy | m3 | 2 | 1.28 | 0.3 | 15 | 0 | 0 | 0 | 0 | 0 | 0 | 0 | 0 | 0 | MJ/m3 | 0 | 0 | 0 | 0 | 0 | 0 | 0 | 0 | 0 | 0 | 0 | 0 | 0 | 0 | 0 | 0 | 0
[13 empty] | 14 | 6 | gaz ziemny zaazotowany | m3 | 1.4 | 0.9 | 225 | 10.5 | 0 | 0 | 0 | 0 | 0 | 0 | 0 | 0 | 0 | MJ/m3 | 0 | 0 | 0 | 0 | 0 | 0 | 0 | 0 | 0 | 0 | 0 | 0 | 0 | 0 | 0 | 0 | 0
[13 empty] | 14 | 15 | koks i półkoks (w tym gazowy) | ton (Mg) | 16 | 1.5 | 25 | 1.5 | 0.5 | 12 | 0.8 | 0 | 0 | 0 | 0 | 0 | 0 | MJ/kg | 0 | 0 | 0 | 0 | 0 | 0 | 0 | 0 | 0 | 0 | 0 | 0 | 0 | 0 | 0 | 0 | 0
[15 empty] | OZE | [9 empty] | 0 | 0 | [18 empty] | 0 | 0 | 0
[15 empty] | OZE | [9 empty] | 0 | 0 | [18 empty] | 0 | 0 | 0
Emisja kg | przed | po | redukcja | [9 empty] | 14 | 21 | olej opałowy | m3 | 19 | 5 | 0.6 | 1.8 | 0.1 | 0 | 0 | 0 | 0 | 0 | 0 | 0 | 0 | MJ/kg | 0 | 0 | 0 | 0 | 0 | 0 | 0 | 0 | 0 | 0 | 0 | 0 | 0 | 0 | 0 | 0 | 0
SO2 | 0 | 0 | 0 | [8 empty] | 1 | [18 empty] | 0 | 0 | 0 | 0 | 0 | 0 | 0 | 0 | 0 | 0 | 0 | 0 | 0 | 0
NOx | 0 | 0 | 0 | [8 empty] | 1 | [18 empty] | #DIV/0! |  | #DIV/0! |  | #DIV/0! |  | #DIV/0! | [5 empty] | #DIV/0!
CO | 0 | 0 | 0 | [8 empty] | 1 |  |  |  | SGB: | [23 empty] | ogrzewanie elektryczne przed i po: |  |  | 0 | 0
pył | 0 | 0 | 0 | [8 empty] | 1 |  |  | L1: | wymiana pieców/kotłów węglowych, miałowych, koksowych na | [23 empty] | węzeł ciepła przed i po: |  |  | 0 | 0

## 92 (hidden)
Adres posesji | 0
Powierzchnia ogrzewana | m2 | 0
Rodzaj paliwa podstawowego | Brak |  |  | 0 | wartość opałowa stan istniejący
Zużycie roczne paliwa podstawowego stan obecny |  | 0 |  | 0 | energia końcowa stan istniejący
Rodzaj paliwa dodatkowego | Brak |  |  | 0 | wartość opałowa stan istniejący - drugie paliwo
Zużycie roczne paliwa dodatkowego stan obecny |  | 0 |  | 0 | energia końcowa stan istniejący drugie paliwo
Energia końcowa stan obecny | GJ | 0
Wskaźnik kWh/m2 (energia końcowa) | kWh/m2 | #DIV/0!
Rok produkcji użytkowanego kotła |  | 0 |  | #N/A | sprawność początkowa | sprawności systemu grzewczego
Rodzaj paliwa po zmianie | Brak | Brak |  | #N/A | energia użytkowa | przed 1980 | 0.6 | 0.8 | 0.77 | 1 | 0.3696 | 1 |  |  |  |  | kg/Mg | [9 empty] | dane dla CO2:
Rodzaj paliwa dodatkowego po zmianie | Brak | Brak | [9 empty] | 1 | TABELA |  |  |  | SO2 | NO2 | CO | pył | Zawartość siarki (S) | Zawartość popiołu (Ar) | Zawartość części palnych (k) | Sprawność odpylania (n) | paliwo przed | paliwo po | WO MJ/kg | WO MJ/m3 | WE kg/GJ |  | SO2 przed | SO2 po | NOx przed | NOx po | CO przed | CO po | pył przed | pył po | roczne zużycie paliwa przed | roczne zużycie paliwa po | Roczna produkcja ciepła [GJ/rok] przed | Roczna produkcja ciepła [GJ/rok] po | CO2 przed | CO2 po | Paliwo podstawowe stan istniejący | paliwo rezerwowe stan istniejący | paliwo po zmianie
Energia końcowa po zmianie | GJ | #N/A |  | 0 | sprawnośc po modernizacji | 1980-2000 | 0.65 | 0.8 | 0.77 | 1 | 0.4004 | 1 | 0 | 0 | węzeł ciepła | GJ/rok | 0 | 0 | 0 | 0 | 0 | 0 | 0 | 0 | 0 | 0 | 0 | 0 | 0 | n/d | 0 | 0 | 0 | 0 | 0 | 0 | 0 | 0 | 0 | 0 | 0 | 0 | 0 | 0 | 0 | 0 | 0
Zużycie opału po zmianie |  | 0 |  | 0 | wartość opałowa po modernizacji | po 2000 | 0.82 | 0.8 | 0.82 | 1 | 0.53792 | 1 |  |  | Brak | [9 empty] | 0 | 0 | [18 empty] | 1 | 1 | 1
Moc kotła po modernizacji | kW | 0 |  |  |  | Kocioł węglowy klasa 5 | 0.88 | 0.8 | 0.82 | 1 | 0.57728 | 1 | 0 | 0 | ogrzewanie elektryczne | MWh/rok | 0 | 0 | 0 | 0 | 0 | 0 | 0 | 0 | 0 | 0 | 0 | 0 | 0 | n/d | 0 | 0 | 0 | 0 | 0 | 0 | 0 | 0 | 0 | 0 | 0 | 0 | 0 | 0 | 0 | 0 | 0
Minimalna wymagana sprawność kotła po modernizacji | #VALUE! |  |  |  |  | kocioł na pellet klasa 5 | 0.88 | 0.8 | 0.82 | 1 | 0.57728 | 1 | 14 | 8 | drewno (pellet) | ton (Mg) | 1 | 1 | 26 | 1.5 | 0.11 | 5 | 0 | 0 | 0 | 0 | 0 | 0 | 0 | MJ/m3 | 0 | 0 | 0 | 0 | 0 | 0 | 0 | 0 | 0 | 0 | 0 | 0 | 0 | 0 | 0 | 0 | 0
[6 empty] | kocioł na gaz ziemny | 0.9 | 0.8 | 0.82 | 1 | 0.5904 | 1 | 15 | 1 | węgiel kamienny | ton (Mg) | 16 | 1 | 45 | 1.5 | 0.78 | 15 | 25 | 0 | 0 | 0 | 0 | 0 | 0 | MJ/kg | 0 | 0 | 0 | 0 | 0 | 0 | 0 | 0 | 0 | 0 | 0 | 0 | 0 | 0 | 0 | 0 | 0
[6 empty] | kocioł na olej opałowy | 0.9 | 0.8 | 0.82 | 1 | 0.5904 | 1 | 15 | 2 | węgiel brunatny | ton (Mg) | 16 | 1 | 45 | 1.5 | 0.78 | 15 | 25 | 0 | 0 | 0 | 0 | 0 | 0 | MJ/kg | 0 | 0 | 0 | 0 | 0 | 0 | 0 | 0 | 0 | 0 | 0 | 0 | 0 | 0 | 0 | 0 | 0
[6 empty] | Brak | [5 empty] | 1 | 14 | 1 | brykiety węgla kamiennego oraz ekogroszek | ton (Mg) | 16 | 1 | 45 | 1.5 | 0.78 | 15 | 25 | 0 | 0 | 0 | 0 | 0 | 0 | MJ/kg | 0 | 0 | 0 | 0 | 0 | 0 | 0 | 0 | 0 | 0 | 0 | 0 | 0 | 0 | 0 | 0 | 0
[6 empty] | fotowoltaika | [5 empty] | 0.9 | 14 | 2 | brykiety węgla brunatnego oraz ekogroszek | ton (Mg) | 16 | 1 | 45 | 1.5 | 0.78 | 15 | 25 | 0 | 0 | 0 | 0 | 0 | 0 | MJ/kg | 0 | 0 | 0 | 0 | 0 | 0 | 0 | 0 | 0 | 0 | 0 | 0 | 0 | 0 | 0 | 0 | 0
[6 empty] | pompa ciepła | [5 empty] | 0.9 | 14 | 5 | gaz ziemny wysokometanowy | m3 | 2 | 1.28 | 0.3 | 15 | 0 | 0 | 0 | 0 | 0 | 0 | 0 | 0 | 0 | MJ/m3 | 0 | 0 | 0 | 0 | 0 | 0 | 0 | 0 | 0 | 0 | 0 | 0 | 0 | 0 | 0 | 0 | 0
[13 empty] | 14 | 6 | gaz ziemny zaazotowany | m3 | 1.4 | 0.9 | 225 | 10.5 | 0 | 0 | 0 | 0 | 0 | 0 | 0 | 0 | 0 | MJ/m3 | 0 | 0 | 0 | 0 | 0 | 0 | 0 | 0 | 0 | 0 | 0 | 0 | 0 | 0 | 0 | 0 | 0
[13 empty] | 14 | 15 | koks i półkoks (w tym gazowy) | ton (Mg) | 16 | 1.5 | 25 | 1.5 | 0.5 | 12 | 0.8 | 0 | 0 | 0 | 0 | 0 | 0 | MJ/kg | 0 | 0 | 0 | 0 | 0 | 0 | 0 | 0 | 0 | 0 | 0 | 0 | 0 | 0 | 0 | 0 | 0
[15 empty] | OZE | [9 empty] | 0 | 0 | [18 empty] | 0 | 0 | 0
[15 empty] | OZE | [9 empty] | 0 | 0 | [18 empty] | 0 | 0 | 0
Emisja kg | przed | po | redukcja | [9 empty] | 14 | 21 | olej opałowy | m3 | 19 | 5 | 0.6 | 1.8 | 0.1 | 0 | 0 | 0 | 0 | 0 | 0 | 0 | 0 | MJ/kg | 0 | 0 | 0 | 0 | 0 | 0 | 0 | 0 | 0 | 0 | 0 | 0 | 0 | 0 | 0 | 0 | 0
SO2 | 0 | 0 | 0 | [8 empty] | 1 | [18 empty] | 0 | 0 | 0 | 0 | 0 | 0 | 0 | 0 | 0 | 0 | 0 | 0 | 0 | 0
NOx | 0 | 0 | 0 | [8 empty] | 1 | [18 empty] | #DIV/0! |  | #DIV/0! |  | #DIV/0! |  | #DIV/0! | [5 empty] | #DIV/0!
CO | 0 | 0 | 0 | [8 empty] | 1 |  |  |  | SGB: | [23 empty] | ogrzewanie elektryczne przed i po: |  |  | 0 | 0
pył | 0 | 0 | 0 | [8 empty] | 1 |  |  | L1: | wymiana pieców/kotłów węglowych, miałowych, koksowych na | [23 empty] | węzeł ciepła przed i po: |  |  | 0 | 0

## 93 (hidden)
Adres posesji | 0
Powierzchnia ogrzewana | m2 | 0
Rodzaj paliwa podstawowego | Brak |  |  | 0 | wartość opałowa stan istniejący
Zużycie roczne paliwa podstawowego stan obecny |  | 0 |  | 0 | energia końcowa stan istniejący
Rodzaj paliwa dodatkowego | Brak |  |  | 0 | wartość opałowa stan istniejący - drugie paliwo
Zużycie roczne paliwa dodatkowego stan obecny |  | 0 |  | 0 | energia końcowa stan istniejący drugie paliwo
Energia końcowa stan obecny | GJ | 0
Wskaźnik kWh/m2 (energia końcowa) | kWh/m2 | #DIV/0!
Rok produkcji użytkowanego kotła |  | 0 |  | #N/A | sprawność początkowa | sprawności systemu grzewczego
Rodzaj paliwa po zmianie | Brak | Brak |  | #N/A | energia użytkowa | przed 1980 | 0.6 | 0.8 | 0.77 | 1 | 0.3696 | 1 |  |  |  |  | kg/Mg | [9 empty] | dane dla CO2:
Rodzaj paliwa dodatkowego po zmianie | Brak | Brak | [9 empty] | 1 | TABELA |  |  |  | SO2 | NO2 | CO | pył | Zawartość siarki (S) | Zawartość popiołu (Ar) | Zawartość części palnych (k) | Sprawność odpylania (n) | paliwo przed | paliwo po | WO MJ/kg | WO MJ/m3 | WE kg/GJ |  | SO2 przed | SO2 po | NOx przed | NOx po | CO przed | CO po | pył przed | pył po | roczne zużycie paliwa przed | roczne zużycie paliwa po | Roczna produkcja ciepła [GJ/rok] przed | Roczna produkcja ciepła [GJ/rok] po | CO2 przed | CO2 po | Paliwo podstawowe stan istniejący | paliwo rezerwowe stan istniejący | paliwo po zmianie
Energia końcowa po zmianie | GJ | #N/A |  | 0 | sprawnośc po modernizacji | 1980-2000 | 0.65 | 0.8 | 0.77 | 1 | 0.4004 | 1 | 0 | 0 | węzeł ciepła | GJ/rok | 0 | 0 | 0 | 0 | 0 | 0 | 0 | 0 | 0 | 0 | 0 | 0 | 0 | n/d | 0 | 0 | 0 | 0 | 0 | 0 | 0 | 0 | 0 | 0 | 0 | 0 | 0 | 0 | 0 | 0 | 0
Zużycie opału po zmianie |  | 0 |  | 0 | wartość opałowa po modernizacji | po 2000 | 0.82 | 0.8 | 0.82 | 1 | 0.53792 | 1 |  |  | Brak | [9 empty] | 0 | 0 | [18 empty] | 1 | 1 | 1
Moc kotła po modernizacji | kW | 0 |  |  |  | Kocioł węglowy klasa 5 | 0.88 | 0.8 | 0.82 | 1 | 0.57728 | 1 | 0 | 0 | ogrzewanie elektryczne | MWh/rok | 0 | 0 | 0 | 0 | 0 | 0 | 0 | 0 | 0 | 0 | 0 | 0 | 0 | n/d | 0 | 0 | 0 | 0 | 0 | 0 | 0 | 0 | 0 | 0 | 0 | 0 | 0 | 0 | 0 | 0 | 0
Minimalna wymagana sprawność kotła po modernizacji | #VALUE! |  |  |  |  | kocioł na pellet klasa 5 | 0.88 | 0.8 | 0.82 | 1 | 0.57728 | 1 | 14 | 8 | drewno (pellet) | ton (Mg) | 1 | 1 | 26 | 1.5 | 0.11 | 5 | 0 | 0 | 0 | 0 | 0 | 0 | 0 | MJ/m3 | 0 | 0 | 0 | 0 | 0 | 0 | 0 | 0 | 0 | 0 | 0 | 0 | 0 | 0 | 0 | 0 | 0
[6 empty] | kocioł na gaz ziemny | 0.9 | 0.8 | 0.82 | 1 | 0.5904 | 1 | 15 | 1 | węgiel kamienny | ton (Mg) | 16 | 1 | 45 | 1.5 | 0.78 | 15 | 25 | 0 | 0 | 0 | 0 | 0 | 0 | MJ/kg | 0 | 0 | 0 | 0 | 0 | 0 | 0 | 0 | 0 | 0 | 0 | 0 | 0 | 0 | 0 | 0 | 0
[6 empty] | kocioł na olej opałowy | 0.9 | 0.8 | 0.82 | 1 | 0.5904 | 1 | 15 | 2 | węgiel brunatny | ton (Mg) | 16 | 1 | 45 | 1.5 | 0.78 | 15 | 25 | 0 | 0 | 0 | 0 | 0 | 0 | MJ/kg | 0 | 0 | 0 | 0 | 0 | 0 | 0 | 0 | 0 | 0 | 0 | 0 | 0 | 0 | 0 | 0 | 0
[6 empty] | Brak | [5 empty] | 1 | 14 | 1 | brykiety węgla kamiennego oraz ekogroszek | ton (Mg) | 16 | 1 | 45 | 1.5 | 0.78 | 15 | 25 | 0 | 0 | 0 | 0 | 0 | 0 | MJ/kg | 0 | 0 | 0 | 0 | 0 | 0 | 0 | 0 | 0 | 0 | 0 | 0 | 0 | 0 | 0 | 0 | 0
[6 empty] | fotowoltaika | [5 empty] | 0.9 | 14 | 2 | brykiety węgla brunatnego oraz ekogroszek | ton (Mg) | 16 | 1 | 45 | 1.5 | 0.78 | 15 | 25 | 0 | 0 | 0 | 0 | 0 | 0 | MJ/kg | 0 | 0 | 0 | 0 | 0 | 0 | 0 | 0 | 0 | 0 | 0 | 0 | 0 | 0 | 0 | 0 | 0
[6 empty] | pompa ciepła | [5 empty] | 0.9 | 14 | 5 | gaz ziemny wysokometanowy | m3 | 2 | 1.28 | 0.3 | 15 | 0 | 0 | 0 | 0 | 0 | 0 | 0 | 0 | 0 | MJ/m3 | 0 | 0 | 0 | 0 | 0 | 0 | 0 | 0 | 0 | 0 | 0 | 0 | 0 | 0 | 0 | 0 | 0
[13 empty] | 14 | 6 | gaz ziemny zaazotowany | m3 | 1.4 | 0.9 | 225 | 10.5 | 0 | 0 | 0 | 0 | 0 | 0 | 0 | 0 | 0 | MJ/m3 | 0 | 0 | 0 | 0 | 0 | 0 | 0 | 0 | 0 | 0 | 0 | 0 | 0 | 0 | 0 | 0 | 0
[13 empty] | 14 | 15 | koks i półkoks (w tym gazowy) | ton (Mg) | 16 | 1.5 | 25 | 1.5 | 0.5 | 12 | 0.8 | 0 | 0 | 0 | 0 | 0 | 0 | MJ/kg | 0 | 0 | 0 | 0 | 0 | 0 | 0 | 0 | 0 | 0 | 0 | 0 | 0 | 0 | 0 | 0 | 0
[15 empty] | OZE | [9 empty] | 0 | 0 | [18 empty] | 0 | 0 | 0
[15 empty] | OZE | [9 empty] | 0 | 0 | [18 empty] | 0 | 0 | 0
Emisja kg | przed | po | redukcja | [9 empty] | 14 | 21 | olej opałowy | m3 | 19 | 5 | 0.6 | 1.8 | 0.1 | 0 | 0 | 0 | 0 | 0 | 0 | 0 | 0 | MJ/kg | 0 | 0 | 0 | 0 | 0 | 0 | 0 | 0 | 0 | 0 | 0 | 0 | 0 | 0 | 0 | 0 | 0
SO2 | 0 | 0 | 0 | [8 empty] | 1 | [18 empty] | 0 | 0 | 0 | 0 | 0 | 0 | 0 | 0 | 0 | 0 | 0 | 0 | 0 | 0
NOx | 0 | 0 | 0 | [8 empty] | 1 | [18 empty] | #DIV/0! |  | #DIV/0! |  | #DIV/0! |  | #DIV/0! | [5 empty] | #DIV/0!
CO | 0 | 0 | 0 | [8 empty] | 1 |  |  |  | SGB: | [23 empty] | ogrzewanie elektryczne przed i po: |  |  | 0 | 0
pył | 0 | 0 | 0 | [8 empty] | 1 |  |  | L1: | wymiana pieców/kotłów węglowych, miałowych, koksowych na | [23 empty] | węzeł ciepła przed i po: |  |  | 0 | 0

## 94 (hidden)
Adres posesji | 0
Powierzchnia ogrzewana | m2 | 0
Rodzaj paliwa podstawowego | Brak |  |  | 0 | wartość opałowa stan istniejący
Zużycie roczne paliwa podstawowego stan obecny |  | 0 |  | 0 | energia końcowa stan istniejący
Rodzaj paliwa dodatkowego | Brak |  |  | 0 | wartość opałowa stan istniejący - drugie paliwo
Zużycie roczne paliwa dodatkowego stan obecny |  | 0 |  | 0 | energia końcowa stan istniejący drugie paliwo
Energia końcowa stan obecny | GJ | 0
Wskaźnik kWh/m2 (energia końcowa) | kWh/m2 | #DIV/0!
Rok produkcji użytkowanego kotła |  | 0 |  | #N/A | sprawność początkowa | sprawności systemu grzewczego
Rodzaj paliwa po zmianie | Brak | Brak |  | #N/A | energia użytkowa | przed 1980 | 0.6 | 0.8 | 0.77 | 1 | 0.3696 | 1 |  |  |  |  | kg/Mg | [9 empty] | dane dla CO2:
Rodzaj paliwa dodatkowego po zmianie | Brak | Brak | [9 empty] | 1 | TABELA |  |  |  | SO2 | NO2 | CO | pył | Zawartość siarki (S) | Zawartość popiołu (Ar) | Zawartość części palnych (k) | Sprawność odpylania (n) | paliwo przed | paliwo po | WO MJ/kg | WO MJ/m3 | WE kg/GJ |  | SO2 przed | SO2 po | NOx przed | NOx po | CO przed | CO po | pył przed | pył po | roczne zużycie paliwa przed | roczne zużycie paliwa po | Roczna produkcja ciepła [GJ/rok] przed | Roczna produkcja ciepła [GJ/rok] po | CO2 przed | CO2 po | Paliwo podstawowe stan istniejący | paliwo rezerwowe stan istniejący | paliwo po zmianie
Energia końcowa po zmianie | GJ | #N/A |  | 0 | sprawnośc po modernizacji | 1980-2000 | 0.65 | 0.8 | 0.77 | 1 | 0.4004 | 1 | 0 | 0 | węzeł ciepła | GJ/rok | 0 | 0 | 0 | 0 | 0 | 0 | 0 | 0 | 0 | 0 | 0 | 0 | 0 | n/d | 0 | 0 | 0 | 0 | 0 | 0 | 0 | 0 | 0 | 0 | 0 | 0 | 0 | 0 | 0 | 0 | 0
Zużycie opału po zmianie |  | 0 |  | 0 | wartość opałowa po modernizacji | po 2000 | 0.82 | 0.8 | 0.82 | 1 | 0.53792 | 1 |  |  | Brak | [9 empty] | 0 | 0 | [18 empty] | 1 | 1 | 1
Moc kotła po modernizacji | kW | 0 |  |  |  | Kocioł węglowy klasa 5 | 0.88 | 0.8 | 0.82 | 1 | 0.57728 | 1 | 0 | 0 | ogrzewanie elektryczne | MWh/rok | 0 | 0 | 0 | 0 | 0 | 0 | 0 | 0 | 0 | 0 | 0 | 0 | 0 | n/d | 0 | 0 | 0 | 0 | 0 | 0 | 0 | 0 | 0 | 0 | 0 | 0 | 0 | 0 | 0 | 0 | 0
Minimalna wymagana sprawność kotła po modernizacji | #VALUE! |  |  |  |  | kocioł na pellet klasa 5 | 0.88 | 0.8 | 0.82 | 1 | 0.57728 | 1 | 14 | 8 | drewno (pellet) | ton (Mg) | 1 | 1 | 26 | 1.5 | 0.11 | 5 | 0 | 0 | 0 | 0 | 0 | 0 | 0 | MJ/m3 | 0 | 0 | 0 | 0 | 0 | 0 | 0 | 0 | 0 | 0 | 0 | 0 | 0 | 0 | 0 | 0 | 0
[6 empty] | kocioł na gaz ziemny | 0.9 | 0.8 | 0.82 | 1 | 0.5904 | 1 | 15 | 1 | węgiel kamienny | ton (Mg) | 16 | 1 | 45 | 1.5 | 0.78 | 15 | 25 | 0 | 0 | 0 | 0 | 0 | 0 | MJ/kg | 0 | 0 | 0 | 0 | 0 | 0 | 0 | 0 | 0 | 0 | 0 | 0 | 0 | 0 | 0 | 0 | 0
[6 empty] | kocioł na olej opałowy | 0.9 | 0.8 | 0.82 | 1 | 0.5904 | 1 | 15 | 2 | węgiel brunatny | ton (Mg) | 16 | 1 | 45 | 1.5 | 0.78 | 15 | 25 | 0 | 0 | 0 | 0 | 0 | 0 | MJ/kg | 0 | 0 | 0 | 0 | 0 | 0 | 0 | 0 | 0 | 0 | 0 | 0 | 0 | 0 | 0 | 0 | 0
[6 empty] | Brak | [5 empty] | 1 | 14 | 1 | brykiety węgla kamiennego oraz ekogroszek | ton (Mg) | 16 | 1 | 45 | 1.5 | 0.78 | 15 | 25 | 0 | 0 | 0 | 0 | 0 | 0 | MJ/kg | 0 | 0 | 0 | 0 | 0 | 0 | 0 | 0 | 0 | 0 | 0 | 0 | 0 | 0 | 0 | 0 | 0
[6 empty] | fotowoltaika | [5 empty] | 0.9 | 14 | 2 | brykiety węgla brunatnego oraz ekogroszek | ton (Mg) | 16 | 1 | 45 | 1.5 | 0.78 | 15 | 25 | 0 | 0 | 0 | 0 | 0 | 0 | MJ/kg | 0 | 0 | 0 | 0 | 0 | 0 | 0 | 0 | 0 | 0 | 0 | 0 | 0 | 0 | 0 | 0 | 0
[6 empty] | pompa ciepła | [5 empty] | 0.9 | 14 | 5 | gaz ziemny wysokometanowy | m3 | 2 | 1.28 | 0.3 | 15 | 0 | 0 | 0 | 0 | 0 | 0 | 0 | 0 | 0 | MJ/m3 | 0 | 0 | 0 | 0 | 0 | 0 | 0 | 0 | 0 | 0 | 0 | 0 | 0 | 0 | 0 | 0 | 0
[13 empty] | 14 | 6 | gaz ziemny zaazotowany | m3 | 1.4 | 0.9 | 225 | 10.5 | 0 | 0 | 0 | 0 | 0 | 0 | 0 | 0 | 0 | MJ/m3 | 0 | 0 | 0 | 0 | 0 | 0 | 0 | 0 | 0 | 0 | 0 | 0 | 0 | 0 | 0 | 0 | 0
[13 empty] | 14 | 15 | koks i półkoks (w tym gazowy) | ton (Mg) | 16 | 1.5 | 25 | 1.5 | 0.5 | 12 | 0.8 | 0 | 0 | 0 | 0 | 0 | 0 | MJ/kg | 0 | 0 | 0 | 0 | 0 | 0 | 0 | 0 | 0 | 0 | 0 | 0 | 0 | 0 | 0 | 0 | 0
[15 empty] | OZE | [9 empty] | 0 | 0 | [18 empty] | 0 | 0 | 0
[15 empty] | OZE | [9 empty] | 0 | 0 | [18 empty] | 0 | 0 | 0
Emisja kg | przed | po | redukcja | [9 empty] | 14 | 21 | olej opałowy | m3 | 19 | 5 | 0.6 | 1.8 | 0.1 | 0 | 0 | 0 | 0 | 0 | 0 | 0 | 0 | MJ/kg | 0 | 0 | 0 | 0 | 0 | 0 | 0 | 0 | 0 | 0 | 0 | 0 | 0 | 0 | 0 | 0 | 0
SO2 | 0 | 0 | 0 | [8 empty] | 1 | [18 empty] | 0 | 0 | 0 | 0 | 0 | 0 | 0 | 0 | 0 | 0 | 0 | 0 | 0 | 0
NOx | 0 | 0 | 0 | [8 empty] | 1 | [18 empty] | #DIV/0! |  | #DIV/0! |  | #DIV/0! |  | #DIV/0! | [5 empty] | #DIV/0!
CO | 0 | 0 | 0 | [8 empty] | 1 |  |  |  | SGB: | [23 empty] | ogrzewanie elektryczne przed i po: |  |  | 0 | 0
pył | 0 | 0 | 0 | [8 empty] | 1 |  |  | L1: | wymiana pieców/kotłów węglowych, miałowych, koksowych na | [23 empty] | węzeł ciepła przed i po: |  |  | 0 | 0

## 95 (hidden)
Adres posesji | 0
Powierzchnia ogrzewana | m2 | 0
Rodzaj paliwa podstawowego | Brak |  |  | 0 | wartość opałowa stan istniejący
Zużycie roczne paliwa podstawowego stan obecny |  | 0 |  | 0 | energia końcowa stan istniejący
Rodzaj paliwa dodatkowego | Brak |  |  | 0 | wartość opałowa stan istniejący - drugie paliwo
Zużycie roczne paliwa dodatkowego stan obecny |  | 0 |  | 0 | energia końcowa stan istniejący drugie paliwo
Energia końcowa stan obecny | GJ | 0
Wskaźnik kWh/m2 (energia końcowa) | kWh/m2 | #DIV/0!
Rok produkcji użytkowanego kotła |  | 0 |  | #N/A | sprawność początkowa | sprawności systemu grzewczego
Rodzaj paliwa po zmianie | Brak | Brak |  | #N/A | energia użytkowa | przed 1980 | 0.6 | 0.8 | 0.77 | 1 | 0.3696 | 1 |  |  |  |  | kg/Mg | [9 empty] | dane dla CO2:
Rodzaj paliwa dodatkowego po zmianie | Brak | Brak | [9 empty] | 1 | TABELA |  |  |  | SO2 | NO2 | CO | pył | Zawartość siarki (S) | Zawartość popiołu (Ar) | Zawartość części palnych (k) | Sprawność odpylania (n) | paliwo przed | paliwo po | WO MJ/kg | WO MJ/m3 | WE kg/GJ |  | SO2 przed | SO2 po | NOx przed | NOx po | CO przed | CO po | pył przed | pył po | roczne zużycie paliwa przed | roczne zużycie paliwa po | Roczna produkcja ciepła [GJ/rok] przed | Roczna produkcja ciepła [GJ/rok] po | CO2 przed | CO2 po | Paliwo podstawowe stan istniejący | paliwo rezerwowe stan istniejący | paliwo po zmianie
Energia końcowa po zmianie | GJ | #N/A |  | 0 | sprawnośc po modernizacji | 1980-2000 | 0.65 | 0.8 | 0.77 | 1 | 0.4004 | 1 | 0 | 0 | węzeł ciepła | GJ/rok | 0 | 0 | 0 | 0 | 0 | 0 | 0 | 0 | 0 | 0 | 0 | 0 | 0 | n/d | 0 | 0 | 0 | 0 | 0 | 0 | 0 | 0 | 0 | 0 | 0 | 0 | 0 | 0 | 0 | 0 | 0
Zużycie opału po zmianie |  | 0 |  | 0 | wartość opałowa po modernizacji | po 2000 | 0.82 | 0.8 | 0.82 | 1 | 0.53792 | 1 |  |  | Brak | [9 empty] | 0 | 0 | [18 empty] | 1 | 1 | 1
Moc kotła po modernizacji | kW | 0 |  |  |  | Kocioł węglowy klasa 5 | 0.88 | 0.8 | 0.82 | 1 | 0.57728 | 1 | 0 | 0 | ogrzewanie elektryczne | MWh/rok | 0 | 0 | 0 | 0 | 0 | 0 | 0 | 0 | 0 | 0 | 0 | 0 | 0 | n/d | 0 | 0 | 0 | 0 | 0 | 0 | 0 | 0 | 0 | 0 | 0 | 0 | 0 | 0 | 0 | 0 | 0
Minimalna wymagana sprawność kotła po modernizacji | #VALUE! |  |  |  |  | kocioł na pellet klasa 5 | 0.88 | 0.8 | 0.82 | 1 | 0.57728 | 1 | 14 | 8 | drewno (pellet) | ton (Mg) | 1 | 1 | 26 | 1.5 | 0.11 | 5 | 0 | 0 | 0 | 0 | 0 | 0 | 0 | MJ/m3 | 0 | 0 | 0 | 0 | 0 | 0 | 0 | 0 | 0 | 0 | 0 | 0 | 0 | 0 | 0 | 0 | 0
[6 empty] | kocioł na gaz ziemny | 0.9 | 0.8 | 0.82 | 1 | 0.5904 | 1 | 15 | 1 | węgiel kamienny | ton (Mg) | 16 | 1 | 45 | 1.5 | 0.78 | 15 | 25 | 0 | 0 | 0 | 0 | 0 | 0 | MJ/kg | 0 | 0 | 0 | 0 | 0 | 0 | 0 | 0 | 0 | 0 | 0 | 0 | 0 | 0 | 0 | 0 | 0
[6 empty] | kocioł na olej opałowy | 0.9 | 0.8 | 0.82 | 1 | 0.5904 | 1 | 15 | 2 | węgiel brunatny | ton (Mg) | 16 | 1 | 45 | 1.5 | 0.78 | 15 | 25 | 0 | 0 | 0 | 0 | 0 | 0 | MJ/kg | 0 | 0 | 0 | 0 | 0 | 0 | 0 | 0 | 0 | 0 | 0 | 0 | 0 | 0 | 0 | 0 | 0
[6 empty] | Brak | [5 empty] | 1 | 14 | 1 | brykiety węgla kamiennego oraz ekogroszek | ton (Mg) | 16 | 1 | 45 | 1.5 | 0.78 | 15 | 25 | 0 | 0 | 0 | 0 | 0 | 0 | MJ/kg | 0 | 0 | 0 | 0 | 0 | 0 | 0 | 0 | 0 | 0 | 0 | 0 | 0 | 0 | 0 | 0 | 0
[6 empty] | fotowoltaika | [5 empty] | 0.9 | 14 | 2 | brykiety węgla brunatnego oraz ekogroszek | ton (Mg) | 16 | 1 | 45 | 1.5 | 0.78 | 15 | 25 | 0 | 0 | 0 | 0 | 0 | 0 | MJ/kg | 0 | 0 | 0 | 0 | 0 | 0 | 0 | 0 | 0 | 0 | 0 | 0 | 0 | 0 | 0 | 0 | 0
[6 empty] | pompa ciepła | [5 empty] | 0.9 | 14 | 5 | gaz ziemny wysokometanowy | m3 | 2 | 1.28 | 0.3 | 15 | 0 | 0 | 0 | 0 | 0 | 0 | 0 | 0 | 0 | MJ/m3 | 0 | 0 | 0 | 0 | 0 | 0 | 0 | 0 | 0 | 0 | 0 | 0 | 0 | 0 | 0 | 0 | 0
[13 empty] | 14 | 6 | gaz ziemny zaazotowany | m3 | 1.4 | 0.9 | 225 | 10.5 | 0 | 0 | 0 | 0 | 0 | 0 | 0 | 0 | 0 | MJ/m3 | 0 | 0 | 0 | 0 | 0 | 0 | 0 | 0 | 0 | 0 | 0 | 0 | 0 | 0 | 0 | 0 | 0
[13 empty] | 14 | 15 | koks i półkoks (w tym gazowy) | ton (Mg) | 16 | 1.5 | 25 | 1.5 | 0.5 | 12 | 0.8 | 0 | 0 | 0 | 0 | 0 | 0 | MJ/kg | 0 | 0 | 0 | 0 | 0 | 0 | 0 | 0 | 0 | 0 | 0 | 0 | 0 | 0 | 0 | 0 | 0
[15 empty] | OZE | [9 empty] | 0 | 0 | [18 empty] | 0 | 0 | 0
[15 empty] | OZE | [9 empty] | 0 | 0 | [18 empty] | 0 | 0 | 0
Emisja kg | przed | po | redukcja | [9 empty] | 14 | 21 | olej opałowy | m3 | 19 | 5 | 0.6 | 1.8 | 0.1 | 0 | 0 | 0 | 0 | 0 | 0 | 0 | 0 | MJ/kg | 0 | 0 | 0 | 0 | 0 | 0 | 0 | 0 | 0 | 0 | 0 | 0 | 0 | 0 | 0 | 0 | 0
SO2 | 0 | 0 | 0 | [8 empty] | 1 | [18 empty] | 0 | 0 | 0 | 0 | 0 | 0 | 0 | 0 | 0 | 0 | 0 | 0 | 0 | 0
NOx | 0 | 0 | 0 | [8 empty] | 1 | [18 empty] | #DIV/0! |  | #DIV/0! |  | #DIV/0! |  | #DIV/0! | [5 empty] | #DIV/0!
CO | 0 | 0 | 0 | [8 empty] | 1 |  |  |  | SGB: | [23 empty] | ogrzewanie elektryczne przed i po: |  |  | 0 | 0
pył | 0 | 0 | 0 | [8 empty] | 1 |  |  | L1: | wymiana pieców/kotłów węglowych, miałowych, koksowych na | [23 empty] | węzeł ciepła przed i po: |  |  | 0 | 0

## 96 (hidden)
Adres posesji | 0
Powierzchnia ogrzewana | m2 | 0
Rodzaj paliwa podstawowego | Brak |  |  | 0 | wartość opałowa stan istniejący
Zużycie roczne paliwa podstawowego stan obecny |  | 0 |  | 0 | energia końcowa stan istniejący
Rodzaj paliwa dodatkowego | Brak |  |  | 0 | wartość opałowa stan istniejący - drugie paliwo
Zużycie roczne paliwa dodatkowego stan obecny |  | 0 |  | 0 | energia końcowa stan istniejący drugie paliwo
Energia końcowa stan obecny | GJ | 0
Wskaźnik kWh/m2 (energia końcowa) | kWh/m2 | #DIV/0!
Rok produkcji użytkowanego kotła |  | 0 |  | #N/A | sprawność początkowa | sprawności systemu grzewczego
Rodzaj paliwa po zmianie | Brak | Brak |  | #N/A | energia użytkowa | przed 1980 | 0.6 | 0.8 | 0.77 | 1 | 0.3696 | 1 |  |  |  |  | kg/Mg | [9 empty] | dane dla CO2:
Rodzaj paliwa dodatkowego po zmianie | Brak | Brak | [9 empty] | 1 | TABELA |  |  |  | SO2 | NO2 | CO | pył | Zawartość siarki (S) | Zawartość popiołu (Ar) | Zawartość części palnych (k) | Sprawność odpylania (n) | paliwo przed | paliwo po | WO MJ/kg | WO MJ/m3 | WE kg/GJ |  | SO2 przed | SO2 po | NOx przed | NOx po | CO przed | CO po | pył przed | pył po | roczne zużycie paliwa przed | roczne zużycie paliwa po | Roczna produkcja ciepła [GJ/rok] przed | Roczna produkcja ciepła [GJ/rok] po | CO2 przed | CO2 po | Paliwo podstawowe stan istniejący | paliwo rezerwowe stan istniejący | paliwo po zmianie
Energia końcowa po zmianie | GJ | #N/A |  | 0 | sprawnośc po modernizacji | 1980-2000 | 0.65 | 0.8 | 0.77 | 1 | 0.4004 | 1 | 0 | 0 | węzeł ciepła | GJ/rok | 0 | 0 | 0 | 0 | 0 | 0 | 0 | 0 | 0 | 0 | 0 | 0 | 0 | n/d | 0 | 0 | 0 | 0 | 0 | 0 | 0 | 0 | 0 | 0 | 0 | 0 | 0 | 0 | 0 | 0 | 0
Zużycie opału po zmianie |  | 0 |  | 0 | wartość opałowa po modernizacji | po 2000 | 0.82 | 0.8 | 0.82 | 1 | 0.53792 | 1 |  |  | Brak | [9 empty] | 0 | 0 | [18 empty] | 1 | 1 | 1
Moc kotła po modernizacji | kW | 0 |  |  |  | Kocioł węglowy klasa 5 | 0.88 | 0.8 | 0.82 | 1 | 0.57728 | 1 | 0 | 0 | ogrzewanie elektryczne | MWh/rok | 0 | 0 | 0 | 0 | 0 | 0 | 0 | 0 | 0 | 0 | 0 | 0 | 0 | n/d | 0 | 0 | 0 | 0 | 0 | 0 | 0 | 0 | 0 | 0 | 0 | 0 | 0 | 0 | 0 | 0 | 0
Minimalna wymagana sprawność kotła po modernizacji | #VALUE! |  |  |  |  | kocioł na pellet klasa 5 | 0.88 | 0.8 | 0.82 | 1 | 0.57728 | 1 | 14 | 8 | drewno (pellet) | ton (Mg) | 1 | 1 | 26 | 1.5 | 0.11 | 5 | 0 | 0 | 0 | 0 | 0 | 0 | 0 | MJ/m3 | 0 | 0 | 0 | 0 | 0 | 0 | 0 | 0 | 0 | 0 | 0 | 0 | 0 | 0 | 0 | 0 | 0
[6 empty] | kocioł na gaz ziemny | 0.9 | 0.8 | 0.82 | 1 | 0.5904 | 1 | 15 | 1 | węgiel kamienny | ton (Mg) | 16 | 1 | 45 | 1.5 | 0.78 | 15 | 25 | 0 | 0 | 0 | 0 | 0 | 0 | MJ/kg | 0 | 0 | 0 | 0 | 0 | 0 | 0 | 0 | 0 | 0 | 0 | 0 | 0 | 0 | 0 | 0 | 0
[6 empty] | kocioł na olej opałowy | 0.9 | 0.8 | 0.82 | 1 | 0.5904 | 1 | 15 | 2 | węgiel brunatny | ton (Mg) | 16 | 1 | 45 | 1.5 | 0.78 | 15 | 25 | 0 | 0 | 0 | 0 | 0 | 0 | MJ/kg | 0 | 0 | 0 | 0 | 0 | 0 | 0 | 0 | 0 | 0 | 0 | 0 | 0 | 0 | 0 | 0 | 0
[6 empty] | Brak | [5 empty] | 1 | 14 | 1 | brykiety węgla kamiennego oraz ekogroszek | ton (Mg) | 16 | 1 | 45 | 1.5 | 0.78 | 15 | 25 | 0 | 0 | 0 | 0 | 0 | 0 | MJ/kg | 0 | 0 | 0 | 0 | 0 | 0 | 0 | 0 | 0 | 0 | 0 | 0 | 0 | 0 | 0 | 0 | 0
[6 empty] | fotowoltaika | [5 empty] | 0.9 | 14 | 2 | brykiety węgla brunatnego oraz ekogroszek | ton (Mg) | 16 | 1 | 45 | 1.5 | 0.78 | 15 | 25 | 0 | 0 | 0 | 0 | 0 | 0 | MJ/kg | 0 | 0 | 0 | 0 | 0 | 0 | 0 | 0 | 0 | 0 | 0 | 0 | 0 | 0 | 0 | 0 | 0
[6 empty] | pompa ciepła | [5 empty] | 0.9 | 14 | 5 | gaz ziemny wysokometanowy | m3 | 2 | 1.28 | 0.3 | 15 | 0 | 0 | 0 | 0 | 0 | 0 | 0 | 0 | 0 | MJ/m3 | 0 | 0 | 0 | 0 | 0 | 0 | 0 | 0 | 0 | 0 | 0 | 0 | 0 | 0 | 0 | 0 | 0
[13 empty] | 14 | 6 | gaz ziemny zaazotowany | m3 | 1.4 | 0.9 | 225 | 10.5 | 0 | 0 | 0 | 0 | 0 | 0 | 0 | 0 | 0 | MJ/m3 | 0 | 0 | 0 | 0 | 0 | 0 | 0 | 0 | 0 | 0 | 0 | 0 | 0 | 0 | 0 | 0 | 0
[13 empty] | 14 | 15 | koks i półkoks (w tym gazowy) | ton (Mg) | 16 | 1.5 | 25 | 1.5 | 0.5 | 12 | 0.8 | 0 | 0 | 0 | 0 | 0 | 0 | MJ/kg | 0 | 0 | 0 | 0 | 0 | 0 | 0 | 0 | 0 | 0 | 0 | 0 | 0 | 0 | 0 | 0 | 0
[15 empty] | OZE | [9 empty] | 0 | 0 | [18 empty] | 0 | 0 | 0
[15 empty] | OZE | [9 empty] | 0 | 0 | [18 empty] | 0 | 0 | 0
Emisja kg | przed | po | redukcja | [9 empty] | 14 | 21 | olej opałowy | m3 | 19 | 5 | 0.6 | 1.8 | 0.1 | 0 | 0 | 0 | 0 | 0 | 0 | 0 | 0 | MJ/kg | 0 | 0 | 0 | 0 | 0 | 0 | 0 | 0 | 0 | 0 | 0 | 0 | 0 | 0 | 0 | 0 | 0
SO2 | 0 | 0 | 0 | [8 empty] | 1 | [18 empty] | 0 | 0 | 0 | 0 | 0 | 0 | 0 | 0 | 0 | 0 | 0 | 0 | 0 | 0
NOx | 0 | 0 | 0 | [8 empty] | 1 | [18 empty] | #DIV/0! |  | #DIV/0! |  | #DIV/0! |  | #DIV/0! | [5 empty] | #DIV/0!
CO | 0 | 0 | 0 | [8 empty] | 1 |  |  |  | SGB: | [23 empty] | ogrzewanie elektryczne przed i po: |  |  | 0 | 0
pył | 0 | 0 | 0 | [8 empty] | 1 |  |  | L1: | wymiana pieców/kotłów węglowych, miałowych, koksowych na | [23 empty] | węzeł ciepła przed i po: |  |  | 0 | 0

## 97 (hidden)
Adres posesji | 0
Powierzchnia ogrzewana | m2 | 0
Rodzaj paliwa podstawowego | Brak |  |  | 0 | wartość opałowa stan istniejący
Zużycie roczne paliwa podstawowego stan obecny |  | 0 |  | 0 | energia końcowa stan istniejący
Rodzaj paliwa dodatkowego | Brak |  |  | 0 | wartość opałowa stan istniejący - drugie paliwo
Zużycie roczne paliwa dodatkowego stan obecny |  | 0 |  | 0 | energia końcowa stan istniejący drugie paliwo
Energia końcowa stan obecny | GJ | 0
Wskaźnik kWh/m2 (energia końcowa) | kWh/m2 | #DIV/0!
Rok produkcji użytkowanego kotła |  | 0 |  | #N/A | sprawność początkowa | sprawności systemu grzewczego
Rodzaj paliwa po zmianie | Brak | Brak |  | #N/A | energia użytkowa | przed 1980 | 0.6 | 0.8 | 0.77 | 1 | 0.3696 | 1 |  |  |  |  | kg/Mg | [9 empty] | dane dla CO2:
Rodzaj paliwa dodatkowego po zmianie | Brak | Brak | [9 empty] | 1 | TABELA |  |  |  | SO2 | NO2 | CO | pył | Zawartość siarki (S) | Zawartość popiołu (Ar) | Zawartość części palnych (k) | Sprawność odpylania (n) | paliwo przed | paliwo po | WO MJ/kg | WO MJ/m3 | WE kg/GJ |  | SO2 przed | SO2 po | NOx przed | NOx po | CO przed | CO po | pył przed | pył po | roczne zużycie paliwa przed | roczne zużycie paliwa po | Roczna produkcja ciepła [GJ/rok] przed | Roczna produkcja ciepła [GJ/rok] po | CO2 przed | CO2 po | Paliwo podstawowe stan istniejący | paliwo rezerwowe stan istniejący | paliwo po zmianie
Energia końcowa po zmianie | GJ | #N/A |  | 0 | sprawnośc po modernizacji | 1980-2000 | 0.65 | 0.8 | 0.77 | 1 | 0.4004 | 1 | 0 | 0 | węzeł ciepła | GJ/rok | 0 | 0 | 0 | 0 | 0 | 0 | 0 | 0 | 0 | 0 | 0 | 0 | 0 | n/d | 0 | 0 | 0 | 0 | 0 | 0 | 0 | 0 | 0 | 0 | 0 | 0 | 0 | 0 | 0 | 0 | 0
Zużycie opału po zmianie |  | 0 |  | 0 | wartość opałowa po modernizacji | po 2000 | 0.82 | 0.8 | 0.82 | 1 | 0.53792 | 1 |  |  | Brak | [9 empty] | 0 | 0 | [18 empty] | 1 | 1 | 1
Moc kotła po modernizacji | kW | 0 |  |  |  | Kocioł węglowy klasa 5 | 0.88 | 0.8 | 0.82 | 1 | 0.57728 | 1 | 0 | 0 | ogrzewanie elektryczne | MWh/rok | 0 | 0 | 0 | 0 | 0 | 0 | 0 | 0 | 0 | 0 | 0 | 0 | 0 | n/d | 0 | 0 | 0 | 0 | 0 | 0 | 0 | 0 | 0 | 0 | 0 | 0 | 0 | 0 | 0 | 0 | 0
Minimalna wymagana sprawność kotła po modernizacji | #VALUE! |  |  |  |  | kocioł na pellet klasa 5 | 0.88 | 0.8 | 0.82 | 1 | 0.57728 | 1 | 14 | 8 | drewno (pellet) | ton (Mg) | 1 | 1 | 26 | 1.5 | 0.11 | 5 | 0 | 0 | 0 | 0 | 0 | 0 | 0 | MJ/m3 | 0 | 0 | 0 | 0 | 0 | 0 | 0 | 0 | 0 | 0 | 0 | 0 | 0 | 0 | 0 | 0 | 0
[6 empty] | kocioł na gaz ziemny | 0.9 | 0.8 | 0.82 | 1 | 0.5904 | 1 | 15 | 1 | węgiel kamienny | ton (Mg) | 16 | 1 | 45 | 1.5 | 0.78 | 15 | 25 | 0 | 0 | 0 | 0 | 0 | 0 | MJ/kg | 0 | 0 | 0 | 0 | 0 | 0 | 0 | 0 | 0 | 0 | 0 | 0 | 0 | 0 | 0 | 0 | 0
[6 empty] | kocioł na olej opałowy | 0.9 | 0.8 | 0.82 | 1 | 0.5904 | 1 | 15 | 2 | węgiel brunatny | ton (Mg) | 16 | 1 | 45 | 1.5 | 0.78 | 15 | 25 | 0 | 0 | 0 | 0 | 0 | 0 | MJ/kg | 0 | 0 | 0 | 0 | 0 | 0 | 0 | 0 | 0 | 0 | 0 | 0 | 0 | 0 | 0 | 0 | 0
[6 empty] | Brak | [5 empty] | 1 | 14 | 1 | brykiety węgla kamiennego oraz ekogroszek | ton (Mg) | 16 | 1 | 45 | 1.5 | 0.78 | 15 | 25 | 0 | 0 | 0 | 0 | 0 | 0 | MJ/kg | 0 | 0 | 0 | 0 | 0 | 0 | 0 | 0 | 0 | 0 | 0 | 0 | 0 | 0 | 0 | 0 | 0
[6 empty] | fotowoltaika | [5 empty] | 0.9 | 14 | 2 | brykiety węgla brunatnego oraz ekogroszek | ton (Mg) | 16 | 1 | 45 | 1.5 | 0.78 | 15 | 25 | 0 | 0 | 0 | 0 | 0 | 0 | MJ/kg | 0 | 0 | 0 | 0 | 0 | 0 | 0 | 0 | 0 | 0 | 0 | 0 | 0 | 0 | 0 | 0 | 0
[6 empty] | pompa ciepła | [5 empty] | 0.9 | 14 | 5 | gaz ziemny wysokometanowy | m3 | 2 | 1.28 | 0.3 | 15 | 0 | 0 | 0 | 0 | 0 | 0 | 0 | 0 | 0 | MJ/m3 | 0 | 0 | 0 | 0 | 0 | 0 | 0 | 0 | 0 | 0 | 0 | 0 | 0 | 0 | 0 | 0 | 0
[13 empty] | 14 | 6 | gaz ziemny zaazotowany | m3 | 1.4 | 0.9 | 225 | 10.5 | 0 | 0 | 0 | 0 | 0 | 0 | 0 | 0 | 0 | MJ/m3 | 0 | 0 | 0 | 0 | 0 | 0 | 0 | 0 | 0 | 0 | 0 | 0 | 0 | 0 | 0 | 0 | 0
[13 empty] | 14 | 15 | koks i półkoks (w tym gazowy) | ton (Mg) | 16 | 1.5 | 25 | 1.5 | 0.5 | 12 | 0.8 | 0 | 0 | 0 | 0 | 0 | 0 | MJ/kg | 0 | 0 | 0 | 0 | 0 | 0 | 0 | 0 | 0 | 0 | 0 | 0 | 0 | 0 | 0 | 0 | 0
[15 empty] | OZE | [9 empty] | 0 | 0 | [18 empty] | 0 | 0 | 0
[15 empty] | OZE | [9 empty] | 0 | 0 | [18 empty] | 0 | 0 | 0
Emisja kg | przed | po | redukcja | [9 empty] | 14 | 21 | olej opałowy | m3 | 19 | 5 | 0.6 | 1.8 | 0.1 | 0 | 0 | 0 | 0 | 0 | 0 | 0 | 0 | MJ/kg | 0 | 0 | 0 | 0 | 0 | 0 | 0 | 0 | 0 | 0 | 0 | 0 | 0 | 0 | 0 | 0 | 0
SO2 | 0 | 0 | 0 | [8 empty] | 1 | [18 empty] | 0 | 0 | 0 | 0 | 0 | 0 | 0 | 0 | 0 | 0 | 0 | 0 | 0 | 0
NOx | 0 | 0 | 0 | [8 empty] | 1 | [18 empty] | #DIV/0! |  | #DIV/0! |  | #DIV/0! |  | #DIV/0! | [5 empty] | #DIV/0!
CO | 0 | 0 | 0 | [8 empty] | 1 |  |  |  | SGB: | [23 empty] | ogrzewanie elektryczne przed i po: |  |  | 0 | 0
pył | 0 | 0 | 0 | [8 empty] | 1 |  |  | L1: | wymiana pieców/kotłów węglowych, miałowych, koksowych na | [23 empty] | węzeł ciepła przed i po: |  |  | 0 | 0

## 98 (hidden)
Adres posesji | 0
Powierzchnia ogrzewana | m2 | 0
Rodzaj paliwa podstawowego | Brak |  |  | 0 | wartość opałowa stan istniejący
Zużycie roczne paliwa podstawowego stan obecny |  | 0 |  | 0 | energia końcowa stan istniejący
Rodzaj paliwa dodatkowego | Brak |  |  | 0 | wartość opałowa stan istniejący - drugie paliwo
Zużycie roczne paliwa dodatkowego stan obecny |  | 0 |  | 0 | energia końcowa stan istniejący drugie paliwo
Energia końcowa stan obecny | GJ | 0
Wskaźnik kWh/m2 (energia końcowa) | kWh/m2 | #DIV/0!
Rok produkcji użytkowanego kotła |  | 0 |  | #N/A | sprawność początkowa | sprawności systemu grzewczego
Rodzaj paliwa po zmianie | Brak | Brak |  | #N/A | energia użytkowa | przed 1980 | 0.6 | 0.8 | 0.77 | 1 | 0.3696 | 1 |  |  |  |  | kg/Mg | [9 empty] | dane dla CO2:
Rodzaj paliwa dodatkowego po zmianie | Brak | Brak | [9 empty] | 1 | TABELA |  |  |  | SO2 | NO2 | CO | pył | Zawartość siarki (S) | Zawartość popiołu (Ar) | Zawartość części palnych (k) | Sprawność odpylania (n) | paliwo przed | paliwo po | WO MJ/kg | WO MJ/m3 | WE kg/GJ |  | SO2 przed | SO2 po | NOx przed | NOx po | CO przed | CO po | pył przed | pył po | roczne zużycie paliwa przed | roczne zużycie paliwa po | Roczna produkcja ciepła [GJ/rok] przed | Roczna produkcja ciepła [GJ/rok] po | CO2 przed | CO2 po | Paliwo podstawowe stan istniejący | paliwo rezerwowe stan istniejący | paliwo po zmianie
Energia końcowa po zmianie | GJ | #N/A |  | 0 | sprawnośc po modernizacji | 1980-2000 | 0.65 | 0.8 | 0.77 | 1 | 0.4004 | 1 | 0 | 0 | węzeł ciepła | GJ/rok | 0 | 0 | 0 | 0 | 0 | 0 | 0 | 0 | 0 | 0 | 0 | 0 | 0 | n/d | 0 | 0 | 0 | 0 | 0 | 0 | 0 | 0 | 0 | 0 | 0 | 0 | 0 | 0 | 0 | 0 | 0
Zużycie opału po zmianie |  | 0 |  | 0 | wartość opałowa po modernizacji | po 2000 | 0.82 | 0.8 | 0.82 | 1 | 0.53792 | 1 |  |  | Brak | [9 empty] | 0 | 0 | [18 empty] | 1 | 1 | 1
Moc kotła po modernizacji | kW | 0 |  |  |  | Kocioł węglowy klasa 5 | 0.88 | 0.8 | 0.82 | 1 | 0.57728 | 1 | 0 | 0 | ogrzewanie elektryczne | MWh/rok | 0 | 0 | 0 | 0 | 0 | 0 | 0 | 0 | 0 | 0 | 0 | 0 | 0 | n/d | 0 | 0 | 0 | 0 | 0 | 0 | 0 | 0 | 0 | 0 | 0 | 0 | 0 | 0 | 0 | 0 | 0
Minimalna wymagana sprawność kotła po modernizacji | #VALUE! |  |  |  |  | kocioł na pellet klasa 5 | 0.88 | 0.8 | 0.82 | 1 | 0.57728 | 1 | 14 | 8 | drewno (pellet) | ton (Mg) | 1 | 1 | 26 | 1.5 | 0.11 | 5 | 0 | 0 | 0 | 0 | 0 | 0 | 0 | MJ/m3 | 0 | 0 | 0 | 0 | 0 | 0 | 0 | 0 | 0 | 0 | 0 | 0 | 0 | 0 | 0 | 0 | 0
[6 empty] | kocioł na gaz ziemny | 0.9 | 0.8 | 0.82 | 1 | 0.5904 | 1 | 15 | 1 | węgiel kamienny | ton (Mg) | 16 | 1 | 45 | 1.5 | 0.78 | 15 | 25 | 0 | 0 | 0 | 0 | 0 | 0 | MJ/kg | 0 | 0 | 0 | 0 | 0 | 0 | 0 | 0 | 0 | 0 | 0 | 0 | 0 | 0 | 0 | 0 | 0
[6 empty] | kocioł na olej opałowy | 0.9 | 0.8 | 0.82 | 1 | 0.5904 | 1 | 15 | 2 | węgiel brunatny | ton (Mg) | 16 | 1 | 45 | 1.5 | 0.78 | 15 | 25 | 0 | 0 | 0 | 0 | 0 | 0 | MJ/kg | 0 | 0 | 0 | 0 | 0 | 0 | 0 | 0 | 0 | 0 | 0 | 0 | 0 | 0 | 0 | 0 | 0
[6 empty] | Brak | [5 empty] | 1 | 14 | 1 | brykiety węgla kamiennego oraz ekogroszek | ton (Mg) | 16 | 1 | 45 | 1.5 | 0.78 | 15 | 25 | 0 | 0 | 0 | 0 | 0 | 0 | MJ/kg | 0 | 0 | 0 | 0 | 0 | 0 | 0 | 0 | 0 | 0 | 0 | 0 | 0 | 0 | 0 | 0 | 0
[6 empty] | fotowoltaika | [5 empty] | 0.9 | 14 | 2 | brykiety węgla brunatnego oraz ekogroszek | ton (Mg) | 16 | 1 | 45 | 1.5 | 0.78 | 15 | 25 | 0 | 0 | 0 | 0 | 0 | 0 | MJ/kg | 0 | 0 | 0 | 0 | 0 | 0 | 0 | 0 | 0 | 0 | 0 | 0 | 0 | 0 | 0 | 0 | 0
[6 empty] | pompa ciepła | [5 empty] | 0.9 | 14 | 5 | gaz ziemny wysokometanowy | m3 | 2 | 1.28 | 0.3 | 15 | 0 | 0 | 0 | 0 | 0 | 0 | 0 | 0 | 0 | MJ/m3 | 0 | 0 | 0 | 0 | 0 | 0 | 0 | 0 | 0 | 0 | 0 | 0 | 0 | 0 | 0 | 0 | 0
[13 empty] | 14 | 6 | gaz ziemny zaazotowany | m3 | 1.4 | 0.9 | 225 | 10.5 | 0 | 0 | 0 | 0 | 0 | 0 | 0 | 0 | 0 | MJ/m3 | 0 | 0 | 0 | 0 | 0 | 0 | 0 | 0 | 0 | 0 | 0 | 0 | 0 | 0 | 0 | 0 | 0
[13 empty] | 14 | 15 | koks i półkoks (w tym gazowy) | ton (Mg) | 16 | 1.5 | 25 | 1.5 | 0.5 | 12 | 0.8 | 0 | 0 | 0 | 0 | 0 | 0 | MJ/kg | 0 | 0 | 0 | 0 | 0 | 0 | 0 | 0 | 0 | 0 | 0 | 0 | 0 | 0 | 0 | 0 | 0
[15 empty] | OZE | [9 empty] | 0 | 0 | [18 empty] | 0 | 0 | 0
[15 empty] | OZE | [9 empty] | 0 | 0 | [18 empty] | 0 | 0 | 0
Emisja kg | przed | po | redukcja | [9 empty] | 14 | 21 | olej opałowy | m3 | 19 | 5 | 0.6 | 1.8 | 0.1 | 0 | 0 | 0 | 0 | 0 | 0 | 0 | 0 | MJ/kg | 0 | 0 | 0 | 0 | 0 | 0 | 0 | 0 | 0 | 0 | 0 | 0 | 0 | 0 | 0 | 0 | 0
SO2 | 0 | 0 | 0 | [8 empty] | 1 | [18 empty] | 0 | 0 | 0 | 0 | 0 | 0 | 0 | 0 | 0 | 0 | 0 | 0 | 0 | 0
NOx | 0 | 0 | 0 | [8 empty] | 1 | [18 empty] | #DIV/0! |  | #DIV/0! |  | #DIV/0! |  | #DIV/0! | [5 empty] | #DIV/0!
CO | 0 | 0 | 0 | [8 empty] | 1 |  |  |  | SGB: | [23 empty] | ogrzewanie elektryczne przed i po: |  |  | 0 | 0
pył | 0 | 0 | 0 | [8 empty] | 1 |  |  | L1: | wymiana pieców/kotłów węglowych, miałowych, koksowych na | [23 empty] | węzeł ciepła przed i po: |  |  | 0 | 0

## 99 (hidden)
Adres posesji | 0
Powierzchnia ogrzewana | m2 | 0
Rodzaj paliwa podstawowego | Brak |  |  | 0 | wartość opałowa stan istniejący
Zużycie roczne paliwa podstawowego stan obecny |  | 0 |  | 0 | energia końcowa stan istniejący
Rodzaj paliwa dodatkowego | Brak |  |  | 0 | wartość opałowa stan istniejący - drugie paliwo
Zużycie roczne paliwa dodatkowego stan obecny |  | 0 |  | 0 | energia końcowa stan istniejący drugie paliwo
Energia końcowa stan obecny | GJ | 0
Wskaźnik kWh/m2 (energia końcowa) | kWh/m2 | #DIV/0!
Rok produkcji użytkowanego kotła |  | 0 |  | #N/A | sprawność początkowa | sprawności systemu grzewczego
Rodzaj paliwa po zmianie | Brak | Brak |  | #N/A | energia użytkowa | przed 1980 | 0.6 | 0.8 | 0.77 | 1 | 0.3696 | 1 |  |  |  |  | kg/Mg | [9 empty] | dane dla CO2:
Rodzaj paliwa dodatkowego po zmianie | Brak | Brak | [9 empty] | 1 | TABELA |  |  |  | SO2 | NO2 | CO | pył | Zawartość siarki (S) | Zawartość popiołu (Ar) | Zawartość części palnych (k) | Sprawność odpylania (n) | paliwo przed | paliwo po | WO MJ/kg | WO MJ/m3 | WE kg/GJ |  | SO2 przed | SO2 po | NOx przed | NOx po | CO przed | CO po | pył przed | pył po | roczne zużycie paliwa przed | roczne zużycie paliwa po | Roczna produkcja ciepła [GJ/rok] przed | Roczna produkcja ciepła [GJ/rok] po | CO2 przed | CO2 po | Paliwo podstawowe stan istniejący | paliwo rezerwowe stan istniejący | paliwo po zmianie
Energia końcowa po zmianie | GJ | #N/A |  | 0 | sprawnośc po modernizacji | 1980-2000 | 0.65 | 0.8 | 0.77 | 1 | 0.4004 | 1 | 0 | 0 | węzeł ciepła | GJ/rok | 0 | 0 | 0 | 0 | 0 | 0 | 0 | 0 | 0 | 0 | 0 | 0 | 0 | n/d | 0 | 0 | 0 | 0 | 0 | 0 | 0 | 0 | 0 | 0 | 0 | 0 | 0 | 0 | 0 | 0 | 0
Zużycie opału po zmianie |  | 0 |  | 0 | wartość opałowa po modernizacji | po 2000 | 0.82 | 0.8 | 0.82 | 1 | 0.53792 | 1 |  |  | Brak | [9 empty] | 0 | 0 | [18 empty] | 1 | 1 | 1
Moc kotła po modernizacji | kW | 0 |  |  |  | Kocioł węglowy klasa 5 | 0.88 | 0.8 | 0.82 | 1 | 0.57728 | 1 | 0 | 0 | ogrzewanie elektryczne | MWh/rok | 0 | 0 | 0 | 0 | 0 | 0 | 0 | 0 | 0 | 0 | 0 | 0 | 0 | n/d | 0 | 0 | 0 | 0 | 0 | 0 | 0 | 0 | 0 | 0 | 0 | 0 | 0 | 0 | 0 | 0 | 0
Minimalna wymagana sprawność kotła po modernizacji | #VALUE! |  |  |  |  | kocioł na pellet klasa 5 | 0.88 | 0.8 | 0.82 | 1 | 0.57728 | 1 | 14 | 8 | drewno (pellet) | ton (Mg) | 1 | 1 | 26 | 1.5 | 0.11 | 5 | 0 | 0 | 0 | 0 | 0 | 0 | 0 | MJ/m3 | 0 | 0 | 0 | 0 | 0 | 0 | 0 | 0 | 0 | 0 | 0 | 0 | 0 | 0 | 0 | 0 | 0
[6 empty] | kocioł na gaz ziemny | 0.9 | 0.8 | 0.82 | 1 | 0.5904 | 1 | 15 | 1 | węgiel kamienny | ton (Mg) | 16 | 1 | 45 | 1.5 | 0.78 | 15 | 25 | 0 | 0 | 0 | 0 | 0 | 0 | MJ/kg | 0 | 0 | 0 | 0 | 0 | 0 | 0 | 0 | 0 | 0 | 0 | 0 | 0 | 0 | 0 | 0 | 0
[6 empty] | kocioł na olej opałowy | 0.9 | 0.8 | 0.82 | 1 | 0.5904 | 1 | 15 | 2 | węgiel brunatny | ton (Mg) | 16 | 1 | 45 | 1.5 | 0.78 | 15 | 25 | 0 | 0 | 0 | 0 | 0 | 0 | MJ/kg | 0 | 0 | 0 | 0 | 0 | 0 | 0 | 0 | 0 | 0 | 0 | 0 | 0 | 0 | 0 | 0 | 0
[6 empty] | Brak | [5 empty] | 1 | 14 | 1 | brykiety węgla kamiennego oraz ekogroszek | ton (Mg) | 16 | 1 | 45 | 1.5 | 0.78 | 15 | 25 | 0 | 0 | 0 | 0 | 0 | 0 | MJ/kg | 0 | 0 | 0 | 0 | 0 | 0 | 0 | 0 | 0 | 0 | 0 | 0 | 0 | 0 | 0 | 0 | 0
[6 empty] | fotowoltaika | [5 empty] | 0.9 | 14 | 2 | brykiety węgla brunatnego oraz ekogroszek | ton (Mg) | 16 | 1 | 45 | 1.5 | 0.78 | 15 | 25 | 0 | 0 | 0 | 0 | 0 | 0 | MJ/kg | 0 | 0 | 0 | 0 | 0 | 0 | 0 | 0 | 0 | 0 | 0 | 0 | 0 | 0 | 0 | 0 | 0
[6 empty] | pompa ciepła | [5 empty] | 0.9 | 14 | 5 | gaz ziemny wysokometanowy | m3 | 2 | 1.28 | 0.3 | 15 | 0 | 0 | 0 | 0 | 0 | 0 | 0 | 0 | 0 | MJ/m3 | 0 | 0 | 0 | 0 | 0 | 0 | 0 | 0 | 0 | 0 | 0 | 0 | 0 | 0 | 0 | 0 | 0
[13 empty] | 14 | 6 | gaz ziemny zaazotowany | m3 | 1.4 | 0.9 | 225 | 10.5 | 0 | 0 | 0 | 0 | 0 | 0 | 0 | 0 | 0 | MJ/m3 | 0 | 0 | 0 | 0 | 0 | 0 | 0 | 0 | 0 | 0 | 0 | 0 | 0 | 0 | 0 | 0 | 0
[13 empty] | 14 | 15 | koks i półkoks (w tym gazowy) | ton (Mg) | 16 | 1.5 | 25 | 1.5 | 0.5 | 12 | 0.8 | 0 | 0 | 0 | 0 | 0 | 0 | MJ/kg | 0 | 0 | 0 | 0 | 0 | 0 | 0 | 0 | 0 | 0 | 0 | 0 | 0 | 0 | 0 | 0 | 0
[15 empty] | OZE | [9 empty] | 0 | 0 | [18 empty] | 0 | 0 | 0
[15 empty] | OZE | [9 empty] | 0 | 0 | [18 empty] | 0 | 0 | 0
Emisja kg | przed | po | redukcja | [9 empty] | 14 | 21 | olej opałowy | m3 | 19 | 5 | 0.6 | 1.8 | 0.1 | 0 | 0 | 0 | 0 | 0 | 0 | 0 | 0 | MJ/kg | 0 | 0 | 0 | 0 | 0 | 0 | 0 | 0 | 0 | 0 | 0 | 0 | 0 | 0 | 0 | 0 | 0
SO2 | 0 | 0 | 0 | [8 empty] | 1 | [18 empty] | 0 | 0 | 0 | 0 | 0 | 0 | 0 | 0 | 0 | 0 | 0 | 0 | 0 | 0
NOx | 0 | 0 | 0 | [8 empty] | 1 | [18 empty] | #DIV/0! |  | #DIV/0! |  | #DIV/0! |  | #DIV/0! | [5 empty] | #DIV/0!
CO | 0 | 0 | 0 | [8 empty] | 1 |  |  |  | SGB: | [23 empty] | ogrzewanie elektryczne przed i po: |  |  | 0 | 0
pył | 0 | 0 | 0 | [8 empty] | 1 |  |  | L1: | wymiana pieców/kotłów węglowych, miałowych, koksowych na | [23 empty] | węzeł ciepła przed i po: |  |  | 0 | 0

## 100 (hidden)
Adres posesji | 0
Powierzchnia ogrzewana | m2 | 0
Rodzaj paliwa podstawowego | Brak |  |  | 0 | wartość opałowa stan istniejący
Zużycie roczne paliwa podstawowego stan obecny |  | 0 |  | 0 | energia końcowa stan istniejący
Rodzaj paliwa dodatkowego | Brak |  |  | 0 | wartość opałowa stan istniejący - drugie paliwo
Zużycie roczne paliwa dodatkowego stan obecny |  | 0 |  | 0 | energia końcowa stan istniejący drugie paliwo
Energia końcowa stan obecny | GJ | 0
Wskaźnik kWh/m2 (energia końcowa) | kWh/m2 | #DIV/0!
Rok produkcji użytkowanego kotła |  | 0 |  | #N/A | sprawność początkowa | sprawności systemu grzewczego
Rodzaj paliwa po zmianie | Brak | Brak |  | #N/A | energia użytkowa | przed 1980 | 0.6 | 0.8 | 0.77 | 1 | 0.3696 | 1 |  |  |  |  | kg/Mg | [9 empty] | dane dla CO2:
Rodzaj paliwa dodatkowego po zmianie | Brak | Brak | [9 empty] | 1 | TABELA |  |  |  | SO2 | NO2 | CO | pył | Zawartość siarki (S) | Zawartość popiołu (Ar) | Zawartość części palnych (k) | Sprawność odpylania (n) | paliwo przed | paliwo po | WO MJ/kg | WO MJ/m3 | WE kg/GJ |  | SO2 przed | SO2 po | NOx przed | NOx po | CO przed | CO po | pył przed | pył po | roczne zużycie paliwa przed | roczne zużycie paliwa po | Roczna produkcja ciepła [GJ/rok] przed | Roczna produkcja ciepła [GJ/rok] po | CO2 przed | CO2 po | Paliwo podstawowe stan istniejący | paliwo rezerwowe stan istniejący | paliwo po zmianie
Energia końcowa po zmianie | GJ | #N/A |  | 0 | sprawnośc po modernizacji | 1980-2000 | 0.65 | 0.8 | 0.77 | 1 | 0.4004 | 1 | 0 | 0 | węzeł ciepła | GJ/rok | 0 | 0 | 0 | 0 | 0 | 0 | 0 | 0 | 0 | 0 | 0 | 0 | 0 | n/d | 0 | 0 | 0 | 0 | 0 | 0 | 0 | 0 | 0 | 0 | 0 | 0 | 0 | 0 | 0 | 0 | 0
Zużycie opału po zmianie |  | 0 |  | 0 | wartość opałowa po modernizacji | po 2000 | 0.82 | 0.8 | 0.82 | 1 | 0.53792 | 1 |  |  | Brak | [9 empty] | 0 | 0 | [18 empty] | 1 | 1 | 1
Moc kotła po modernizacji | kW | 0 |  |  |  | Kocioł węglowy klasa 5 | 0.88 | 0.8 | 0.82 | 1 | 0.57728 | 1 | 0 | 0 | ogrzewanie elektryczne | MWh/rok | 0 | 0 | 0 | 0 | 0 | 0 | 0 | 0 | 0 | 0 | 0 | 0 | 0 | n/d | 0 | 0 | 0 | 0 | 0 | 0 | 0 | 0 | 0 | 0 | 0 | 0 | 0 | 0 | 0 | 0 | 0
Minimalna wymagana sprawność kotła po modernizacji | #VALUE! |  |  |  |  | kocioł na pellet klasa 5 | 0.88 | 0.8 | 0.82 | 1 | 0.57728 | 1 | 14 | 8 | drewno (pellet) | ton (Mg) | 1 | 1 | 26 | 1.5 | 0.11 | 5 | 0 | 0 | 0 | 0 | 0 | 0 | 0 | MJ/m3 | 0 | 0 | 0 | 0 | 0 | 0 | 0 | 0 | 0 | 0 | 0 | 0 | 0 | 0 | 0 | 0 | 0
[6 empty] | kocioł na gaz ziemny | 0.9 | 0.8 | 0.82 | 1 | 0.5904 | 1 | 15 | 1 | węgiel kamienny | ton (Mg) | 16 | 1 | 45 | 1.5 | 0.78 | 15 | 25 | 0 | 0 | 0 | 0 | 0 | 0 | MJ/kg | 0 | 0 | 0 | 0 | 0 | 0 | 0 | 0 | 0 | 0 | 0 | 0 | 0 | 0 | 0 | 0 | 0
[6 empty] | kocioł na olej opałowy | 0.9 | 0.8 | 0.82 | 1 | 0.5904 | 1 | 15 | 2 | węgiel brunatny | ton (Mg) | 16 | 1 | 45 | 1.5 | 0.78 | 15 | 25 | 0 | 0 | 0 | 0 | 0 | 0 | MJ/kg | 0 | 0 | 0 | 0 | 0 | 0 | 0 | 0 | 0 | 0 | 0 | 0 | 0 | 0 | 0 | 0 | 0
[6 empty] | Brak | [5 empty] | 1 | 14 | 1 | brykiety węgla kamiennego oraz ekogroszek | ton (Mg) | 16 | 1 | 45 | 1.5 | 0.78 | 15 | 25 | 0 | 0 | 0 | 0 | 0 | 0 | MJ/kg | 0 | 0 | 0 | 0 | 0 | 0 | 0 | 0 | 0 | 0 | 0 | 0 | 0 | 0 | 0 | 0 | 0
[6 empty] | fotowoltaika | [5 empty] | 0.9 | 14 | 2 | brykiety węgla brunatnego oraz ekogroszek | ton (Mg) | 16 | 1 | 45 | 1.5 | 0.78 | 15 | 25 | 0 | 0 | 0 | 0 | 0 | 0 | MJ/kg | 0 | 0 | 0 | 0 | 0 | 0 | 0 | 0 | 0 | 0 | 0 | 0 | 0 | 0 | 0 | 0 | 0
[6 empty] | pompa ciepła | [5 empty] | 0.9 | 14 | 5 | gaz ziemny wysokometanowy | m3 | 2 | 1.28 | 0.3 | 15 | 0 | 0 | 0 | 0 | 0 | 0 | 0 | 0 | 0 | MJ/m3 | 0 | 0 | 0 | 0 | 0 | 0 | 0 | 0 | 0 | 0 | 0 | 0 | 0 | 0 | 0 | 0 | 0
[13 empty] | 14 | 6 | gaz ziemny zaazotowany | m3 | 1.4 | 0.9 | 225 | 10.5 | 0 | 0 | 0 | 0 | 0 | 0 | 0 | 0 | 0 | MJ/m3 | 0 | 0 | 0 | 0 | 0 | 0 | 0 | 0 | 0 | 0 | 0 | 0 | 0 | 0 | 0 | 0 | 0
[13 empty] | 14 | 15 | koks i półkoks (w tym gazowy) | ton (Mg) | 16 | 1.5 | 25 | 1.5 | 0.5 | 12 | 0.8 | 0 | 0 | 0 | 0 | 0 | 0 | MJ/kg | 0 | 0 | 0 | 0 | 0 | 0 | 0 | 0 | 0 | 0 | 0 | 0 | 0 | 0 | 0 | 0 | 0
[15 empty] | OZE | [9 empty] | 0 | 0 | [18 empty] | 0 | 0 | 0
[15 empty] | OZE | [9 empty] | 0 | 0 | [18 empty] | 0 | 0 | 0
Emisja kg | przed | po | redukcja | [9 empty] | 14 | 21 | olej opałowy | m3 | 19 | 5 | 0.6 | 1.8 | 0.1 | 0 | 0 | 0 | 0 | 0 | 0 | 0 | 0 | MJ/kg | 0 | 0 | 0 | 0 | 0 | 0 | 0 | 0 | 0 | 0 | 0 | 0 | 0 | 0 | 0 | 0 | 0
SO2 | 0 | 0 | 0 | [8 empty] | 1 | [18 empty] | 0 | 0 | 0 | 0 | 0 | 0 | 0 | 0 | 0 | 0 | 0 | 0 | 0 | 0
NOx | 0 | 0 | 0 | [8 empty] | 1 | [18 empty] | #DIV/0! |  | #DIV/0! |  | #DIV/0! |  | #DIV/0! | [5 empty] | #DIV/0!
CO | 0 | 0 | 0 | [8 empty] | 1 |  |  |  | SGB: | [23 empty] | ogrzewanie elektryczne przed i po: |  |  | 0 | 0
pył | 0 | 0 | 0 | [8 empty] | 1 |  |  | L1: | wymiana pieców/kotłów węglowych, miałowych, koksowych na | [23 empty] | węzeł ciepła przed i po: |  |  | 0 | 0

## dane (hidden)
|  | pole liczące się | dane stałe | [16 empty] | Obliczenia dla Linii 1:
Wskaźniki emisyjności CO2 (dla linii 3.1 i 3.3):
KOBIZE 2017:
|  |  |  | WO | WO | WE |  | GJ/rok | Wskaźnik emisyjności CO2 dla energii elektrycznej |  |  | 0.812 | MgCO2/MWh | [22 empty] | PRZED |  | PO
Tabela | nr wartości opałowej | Tabela |  | MJ/kg | MJ/m3 | kg/GJ |  | MWh/rok | Wskaźnik emisyjności CO2 dla energii cieplnej |  |  | 0.338 | MgCO2/MWh | [6 empty] | Gęstość oleju | 860 | [13 empty] | roczne zużycie paliwa | 5 | ton (Mg) | 4 | ton (Mg)
Węzeł ciepła - brak oliczeń KOBIZE | 100 | 0 | węzeł ciepła | 0 | 0 | 0 |  |  | Gj/KWh |  |  | 277.7778 | [22 empty] | rodzaj paliwa | węgiel kamienny |  | węgiel kamienny
Tabela 1 . Elektrownie i elektrociepłownie zawodowe | 101 | 1 | węgiel kamienny | 21.34 | 0 | 93.8 | 1 | Redukcja emisji SO2, NOx, CO i pyłu:
Tabela 1 . Elektrownie i elektrociepłownie zawodowe | 102 | 2 | węgiel brunatny | 8.23 | 0 | 110.55 | 2 | [14 empty] | kg/Mg | [9 empty] | dane dla CO2:
Tabela 2 . Elektrociepłownie przemysłowe | 201 | 1 | węgiel kamienny | 22.72 | 0 | 94.71 | 3 |  |  | SO2 | NO2 | CO | pył | Zawartość siarki (S) | Zawartość popiołu (Ar) | Zawartość części palnych (k) | Sprawność odpylania (n) | TABELA |  |  |  | SO2 | NO2 | CO | pył | Zawartość siarki (S) | Zawartość popiołu (Ar) | Zawartość części palnych (k) | Sprawność odpylania (n) | paliwo przed | paliwo po | WO MJ/kg | WO MJ/m3 | WE kg/GJ |  | SO2 przed | SO2 po | NOx przed | NOx po | CO przed | CO po | pył przed | pył po | roczne zużycie paliwa przed | roczne zużycie paliwa po | Roczna produkcja ciepła [GJ/rok] przed | Roczna produkcja ciepła [GJ/rok] po | CO2 przed | CO2 po | Paliwo podstawowe stan istniejący | paliwo rezerwowe stan istniejący | paliwo po zmianie
Tabela 3 . Ciepłownie | 301 | 1 | węgiel kamienny | 21.67 | 0 | 94.96 | 4 | 1 | Węzeł ciepła | 0 | 0 | 0 | 0 | 0 | 0 | 0 | 0 | 0 | 0 | węzeł ciepła | GJ/rok | 0 | 0 | 0 | 0 | 0 | 0 | 0 | 0 | 0 | 0 | 0 | 0 | 0 | n/d | 0 | 0 | 0 | 0 | 0 | 0 | 0 | 0 | 0 | 0 | 0 | 0 | 0 | 0 | 0 | 0 | 0
Brak
Tabela 3 . Ciepłownie | 302 | 2 | węgiel brunatny | 8.36 | 0 | 109.59 | 5 | 2 | Węgiel kamienny | 16 | 1 | 45 | 1.5 | 0.78 | 15 | 25 | 0 | 0 | 0 | ogrzewanie elektryczne | MWh/rok | 0 | 0 | 0 | 0 | 0 | 0 | 0 | 0 | 0 | 0 | 0 | 0 | 0 | n/d | 0 | 0 | 0 | 0 | 0 | 0 | 0 | 0 | 0 | 0 | 0 | 0 | 0 | 0 | 0 | 0 | 0
[7 empty] | 6 | 3 | Koks | 16 | 1.5 | 25 | 1.5 | 0.5 | 12 | 0.8 | 0 | 14 | 8 | drewno (pellet) | ton (Mg) | 1 | 1 | 26 | 1.5 | 0.11 | 5 | 0 | 0 | 0 | 0 | 15.6 | 0 | 0 | MJ/m3 | 0 | 0 | 0 | 0 | 0 | 0 | 0 | 0 | 0 | 0 | 0 | 0 | 0 | 0 | 0 | 0 | 0
[7 empty] | 7 | [10 empty] | 15 | 1 | węgiel kamienny | ton (Mg) | 16 | 1 | 45 | 1.5 | 0.78 | 15 | 25 | 0 | 0 | 0 | 22.67 | 0 | 94.72 | MJ/kg | 0 | 0 | 0 | 0 | 0 | 0 | 0 | 0 | 0 | 0 | 0 | 0 | 0 | 0 | 0 | 0 | 0
Tabela 4 . Koksownie | 401 | 1 | węgiel kamienny | 29.4 | 0 | 93.52 | 8 | 4 | Paliwa ciekłe | 19 | 5 | 0.6 | 1.8 | 0.1 | 0 | 0 | 0 | 15 | 2 | węgiel brunatny | ton (Mg) | 16 | 1 | 45 | 1.5 | 0.78 | 15 | 25 | 0 | 0 | 0 | 8.13 | 0 | 104.12 | MJ/kg | 0 | 0 | 0 | 0 | 0 | 0 | 0 | 0 | 0 | 0 | 0 | 0 | 0 | 0 | 0 | 0 | 0
Tabela 5 . Produkcja żelaza i stali (grupy działu 24 z wyjątkiem grup wymienionych w w tabeli 6) | 501 | 1 | węgiel kamienny | 26.74 | 0 | 93.92 | 9 | 5 | Gaz ziemny wysokometanowy (E) | 2 | 1280 | 360 | 15 | 0 | 0 | 0 | 0 | 14 | 1 | brykiety węgla kamiennego oraz ekogroszek | ton (Mg) | 16 | 1 | 45 | 1.5 | 0.78 | 15 | 25 | 0 | 0 | 0 | 20.7 | 0 | 97.5 | MJ/kg | 0 | 0 | 0 | 0 | 0 | 0 | 0 | 0 | 0 | 0 | 0 | 0 | 0 | 0 | 0 | 0 | 0
Tabela 6 . Przemysł metali nieżelaznych (grupy: 24.4, 24.53, 24.54) | 601 | 1 | węgiel kamienny | 22.6 | 0 | 94.73 | 10 | 6 | Gaz ziemny zaazotowany | 1.4 | 900 | 225 | 10.5 | 0 | 0 | 0 | 0 | 14 | 2 | brykiety węgla brunatnego oraz ekogroszek | ton (Mg) | 16 | 1 | 45 | 1.5 | 0.78 | 15 | 25 | 0 | 0 | 0 | 20.7 | 0 | 97.5 | MJ/kg | 0 | 0 | 0 | 0 | 0 | 0 | 0 | 0 | 0 | 0 | 0 | 0 | 0 | 0 | 0 | 0 | 0
Tabela 7 . Przemysł chemiczny (dział 20 i 21) | 701 | 1 | węgiel kamienny | 22.56 | 0 | 94.74 | 11 | 7 | Biomasa (pellet) | 0.11 | 1 | 26 | 1.5 | 0.11 | 5 | 0 | 0 | 14 | 5 | gaz ziemny wysokometanowy | m3 | 2 | 1.28 | 0.3 | 15 | 0 | 0 | 0 | 0 | 0 | 0 | 0 | 36.3 | 56.1 | MJ/m3 | 0 | 0 | 0 | 0 | 0 | 0 | 0 | 0 | 0 | 0 | 0 | 0 | 0 | 0 | 0 | 0 | 0
Tabela 8 . Przemysł papierniczy i poligraficzny (dział 17 i 18) | 801 | 1 | węgiel kamienny | 22.56 | 0 | 94.74 | 12 | [10 empty] | 14 | 6 | gaz ziemny zaazotowany | m3 | 1.4 | 0.9 | 225 | 10.5 | 0 | 0 | 0 | 0 | 0 | 0 | 0 | 24.65 | 56.1 | MJ/m3 | 0 | 0 | 0 | 0 | 0 | 0 | 0 | 0 | 0 | 0 | 0 | 0 | 0 | 0 | 0 | 0 | 0
Tabela 9 .Przemysł spożywczy (dział 10, 11 i 12) | 901 | 1 | węgiel kamienny | 22.58 | 0 | 94.74 | 13 | [10 empty] | 14 | 15 | koks i półkoks (w tym gazowy) | ton (Mg) | 16 | 1.5 | 25 | 1.5 | 0.5 | 12 | 0.8 | 0 | 0 | 0 | 28.2 | 0 | 107 | MJ/kg | 0 | 0 | 0 | 0 | 0 | 0 | 0 | 0 | 0 | 0 | 0 | 0 | 0 | 0 | 0 | 0 | 0
OZE
OZE
Tabela 10. Produkcja wyrobów z pozostałaych mineralnych surowców niemetalicznych (dział 23) | 1001 | 1 | węgiel kamienny | 22.56 | 0 | 94.74 | 14 | [10 empty] | 14 | 21 | olej opałowy | m3 | 19 | 5 | 0.6 | 1.8 | 0.1 | 0 | 0 | 0 | 0 | 0 | 40.4 | 0 | 77.4 | MJ/kg | 0 | 0 | 0 | 0 | 0 | 0 | 0 | 0 | 0 | 0 | 0 | 0 | 0 | 0 | 0 | 0 | 0
Tabela 10. Produkcja wyrobów z pozostałaych mineralnych surowców niemetalicznych (dział 23) | 1002 | 2 | węgiel brunatny | 8.29 | 0 | 109.91 | 15 | [28 empty] | 0 | 0 | 0 | 0 | 0 | 0 | 0 | 0 | 0 | 0 | 0 | 0 | 0 | 0
Tabela 11 . Inne przemysły | 1101 | 1 | węgiel kamienny | 22.56 | 0 | 94.74 | 16 | [28 empty] | #DIV/0! |  | #DIV/0! |  | #DIV/0! |  | #DIV/0! | [5 empty] | #DIV/0!
Tabela 11 . Inne przemysły | 1102 | 2 | węgiel brunatny | 8.29 | 0 | 109.91 | 17 | wartość opałowa/wskaźnik emisji [jednostka] | MJ/kg | [11 empty] | SGB: | [23 empty] | ogrzewanie elektryczne przed i po: |  |  | 0 | 0
Tabela 12 . Instytucje/handel/usługi | 1201 | 1 | węgiel kamienny | 26.01 | 0 | 94.04 | 18 |  | MJ/m3 | [10 empty] | L1: | wymiana pieców/kotłów węglowych, miałowych, koksowych na | [23 empty] | węzeł ciepła przed i po: |  |  | 0 | 0
Tabela 12 . Instytucje/handel/usługi | 1202 | 2 | węgiel brunatny | 8.05 | 0 | 111.16 | 19 |  | kg/GJ | [11 empty] | kotły olejowe, gazowe, gazowo-olejowe, ogrzewanie elektryczne, wymiennik ciepła
Tabela 13 . Rolnictwo, leśnictwo i rybołówstwo | 1301 | 1 | węgiel kamienny | 26.01 | 0 | 94.04 | 20 | [12 empty] | L3: | pompy ciepła, rekuperacja, fotowoltaika
Tabela 13 . Rolnictwo, leśnictwo i rybołówstwo | 1302 | 2 | węgiel brunatny | 8.05 | 0 | 111.17 | 21 | [13 empty] | WFOŚ:
Tabela 14. Wartości opałowe i wskaźniki emisji dla pozostałych paliw | 1401 | 1 | brykiety węgla kamiennego | 20.7 | 0 | 97.5 | 22 | [13 empty] | kotły olejowe, gazowe, gazowo-olejowe, ogrzewanie elektryczne, wymiennik ciepła, kotły na paliwa stałe,
Tabela 14. Wartości opałowe i wskaźniki emisji dla pozostałych paliw | 1402 | 2 | brykiety węgla brunatnego | 20.7 | 0 | 97.5 | 23 | [13 empty] | pompy ciepła, fotowoltaika, kolektory
Tabela 14. Wartości opałowe i wskaźniki emisji dla pozostałych paliw | 1403 | 3 | ropa naftowa | 42.3 | 0 | 73.3 | 24
Tabela 14. Wartości opałowe i wskaźniki emisji dla pozostałych paliw | 1404 | 4 | gaz ziemny | 48 | 0 | 56.1 | 25
Tabela 14. Wartości opałowe i wskaźniki emisji dla pozostałych paliw | 1405 | 5 | gaz ziemny wysokometanowy | 0 | 36.3 | 56.1 | 26
Tabela 14. Wartości opałowe i wskaźniki emisji dla pozostałych paliw | 1406 | 6 | gaz ziemny zaazotowany | 0 | 24.65 | 56.1 | 27
Tabela 14. Wartości opałowe i wskaźniki emisji dla pozostałych paliw | 1407 | 7 | gaz z odmetanowania kopalń | 0 | 16.8 | 56.1 | 28
Tabela 14. Wartości opałowe i wskaźniki emisji dla pozostałych paliw | 1408 | 8 | drewno opałowe i odpady pochodzenia drzewnego, biomasa | 15.6 | 0 | 112 | 29
Tabela 14. Wartości opałowe i wskaźniki emisji dla pozostałych paliw | 1409 | 9 | biogaz | 50.4 | 0 | 54.6 | 30
Tabela 14. Wartości opałowe i wskaźniki emisji dla pozostałych paliw | 1410 | 10 | odpady przemysłowe | 0 | 0 | 143 | 31
Tabela 14. Wartości opałowe i wskaźniki emisji dla pozostałych paliw | 1411 | 11 | odpady komunalne - niebiogeniczne | 10 | 0 | 91.7
Tabela 14. Wartości opałowe i wskaźniki emisji dla pozostałych paliw | 1412 | 12 | odpady komunalne - biogeniczne | 11.6 | 0 | 100
Tabela 14. Wartości opałowe i wskaźniki emisji dla pozostałych paliw | 1413 | 13 | inne produkty naftowe | 40.2 | 0 | 73.3
Tabela 14. Wartości opałowe i wskaźniki emisji dla pozostałych paliw | 1414 | 14 | koks naftowy | 32.5 | 0 | 97.5
Tabela 14. Wartości opałowe i wskaźniki emisji dla pozostałych paliw | 1415 | 15 | koks i połkoks (w tym gazowy) | 28.2 | 0 | 107
Tabela 14. Wartości opałowe i wskaźniki emisji dla pozostałych paliw | 1416 | 16 | gaz ciekły | 47.3 | 0 | 63.1
Tabela 14. Wartości opałowe i wskaźniki emisji dla pozostałych paliw | 1417 | 17 | benzyny silnikowe | 44.3 | 0 | 69.3
Tabela 14. Wartości opałowe i wskaźniki emisji dla pozostałych paliw | 1418 | 18 | benzyny lotnicze | 44.3 | 0 | 70
Tabela 14. Wartości opałowe i wskaźniki emisji dla pozostałych paliw | 1419 | 19 | paliwa odrzutowe | 44.3 | 0 | 71.5
Tabela 14. Wartości opałowe i wskaźniki emisji dla pozostałych paliw | 1420 | 20 | olej napędowy (w tym olej opałowy lekki) | 43 | 0 | 74.1
Tabela 14. Wartości opałowe i wskaźniki emisji dla pozostałych paliw | 1421 | 21 | oleje opałowe | 40.4 | 0 | 77.4
Tabela 14. Wartości opałowe i wskaźniki emisji dla pozostałych paliw | 1422 | 22 | półprodukty z przerobu ropy naftowej | 44.8 | 0 | 73.3
Tabela 14. Wartości opałowe i wskaźniki emisji dla pozostałych paliw | 1423 | 23 | gaz rafineryjny | 49.5 | 0 | 57.6
Tabela 14. Wartości opałowe i wskaźniki emisji dla pozostałych paliw | 1424 | 24 | gaz koksowniczy | 38.7 | 16.77 | 44.4
Tabela 14. Wartości opałowe i wskaźniki emisji dla pozostałych paliw | 1425 | 25 | gaz wielkopiecowy | 2.47 | 3.36 | 260
Tabela 15. Wskaźniki emisji dla węgla kamiennego i brunatnego, obliczone w oparciu o średnie krajowe WO dla tych paliw | 1501 | 1 | węgiel kamienny | 22.67 | 0 | 94.72
Tabela 15. Wskaźniki emisji dla węgla kamiennego i brunatnego, obliczone w oparciu o średnie krajowe WO dla tych paliw | 1502 | 2 | węgiel brunatny | 8.13 | 0 | 104.12

## ile_paliwa (hidden)
Zapotrzebowanie na ciepło
powierzchnia mieszkania | m2 | 0
średnie zapotrzebowanie na ciepło | kWh/m2*rok | #DIV/0!
Roczne zapotrzebowanie na ciepło | KWh | #DIV/0!
Roczne zapotrzebowanie na ciepło | GJ | #DIV/0!
Sprawność systemu ogrzewania |  | 0
sprawność wytwarzania |  | 0.6
sprawność przesyłu |  | 0.9
sprawność regulacji i wykorzystania |  | 1
sprawność akumulacji |  | 1
Roczne zapotrzebowanie na ciepło z uwzglednieniem sprawności | GJ | #N/A
Rodzaj paliwa |  | wartość opałowa | ilość opału na pokrycie zapotrzebowania Mg | cena jednostkowa | koszt opału | koszt 1 GJ | ile miejsca zajmuje opał (objętość)
Wegiel kamienny gruby (63 / 200) | GJ/Mg | 30 | #N/A | 763.17 | #N/A | #N/A | #N/A | 0.75
Miał węglowy | GJ/Mg | 24 | #N/A | 554.07 | #N/A | #N/A | co z emisją?
Węgiel kamieny orzech | GJ/Mg | 26 | #N/A | 748.41 | #N/A | #N/A | #N/A | 0.75
Ekogroszek | GJ/Mg | 26 | #N/A | 836.97 | #N/A | #N/A | #N/A | 0.75
Węgiel | GJ/Mg | 23 | #N/A | 646.32 | #N/A | #N/A | #N/A | 0.75
Ekogroszek workowany | GJ/Mg | 24 | #N/A | 880.68 | #N/A | #N/A | #N/A | 0.75
Węgiel brunatny | GJ/Mg | 7 | #N/A | 160 | #N/A | #N/A | #N/A
Pellet | GJ/mg | 19 | #N/A | 740 | #N/A | #N/A | #N/A | 0.7
Drewno opałowe | GJ/Mg | 18 | #N/A | 230 | #N/A | #N/A | #N/A
|  | m3 | #N/A
123.0769
353.8462